## Альбом
Приложение № 2
Утверждено приказом № 421 от 4 августа 2020 г. Минстроя РФ
СОГЛАСОВАНО: | [9 empty] | УТВЕРЖДАЮ:
МУП БВКХ "Водоканал"
Директор
Алешина А.А.
"_____" ________________ 2022 года | [12 empty] | "_____" ________________ 2022 года
Наименование редакции сметных нормативов |  |  | Территориальные сметные нормативы, предусмотренные для применения на территории Свердловской области: - на материалы, изделия и конструкции, применяемые в строительстве (ТССЦ 81-01-2001); - на эксплуатацию строительных машин и автотранспортных средств (ТСЭМ 81-01-2001); - на строительные и специальные строительные работы (ТЕР 81-02-2001); - на монтаж оборудования (ТЕРм 81-03-2001); - на ремонтно-строительные работы (ТЕРр 81-04-2001); - на пусконаладочные работы (ТЕРп 81-05-2001); - на капитальный ремонт оборудования (ТЕРмр 81-06-2001); - на перевозки грузов для строительства (ТССЦпг 81-01-2001). | [10 empty] | Территориальные сметные нормативы, предусмотренные для применения на территории Свердловской области: - на материалы, изделия и конструкции, применяемые в строительстве (ТССЦ 81-01-2001); - на эксплуатацию строительных машин и автотранспортных средств (ТСЭМ 81-01-2001); - на строительные и специальные строительные работы (ТЕР 81-02-2001); - на монтаж оборудования (ТЕРм 81-03-2001); - на ремонтно-строительные работы (ТЕРр 81-04-2001); - на пусконаладочные работы (ТЕРп 81-05-2001); - на капитальный ремонт оборудования (ТЕРмр 81-06-2001); - на перевозки грузов для строительства (ТССЦпг 81-01-2001).
Наименование программного продукта |  |  | "ГРАНД-Смета 2021"
Свердловская обл., г. Березовский, ул. Толбухина | [14 empty] | Свердловская обл., г. Березовский, ул. Толбухина
(наименование стройки)
Централизованные водопроводные сети | [15 empty] | Централизованные водопроводные сети
(наименование объекта капитального строительства)
ЛОКАЛЬНЫЙ СМЕТНЫЙ РАСЧЕТ (СМЕТА) № 07-02/2022
Капитальный ремонт Мочаловского водовода (4) уличной водопроводной сети по ул. Толбухина от ул. Смирнова (ж.д. Толбухина 9) до врезки в водовод от скв. 2эр у Березовского тракта (п.3,8) на участке от ул Смирнова до ж.д. №1 по ул. Толбухина. D=160 мм; L=270 м. | [16 empty] | Капитальный ремонт Мочаловского водовода (4) уличной водопроводной сети по ул. Толбухина от ул. Смирнова (ж.д. Толбухина 9) до врезки в водовод от скв. 2эр у Березовского тракта (п.3,8) на участке от ул Смирнова до ж.д. №1 по ул. Толбухина. D=160 мм; L=270 м.
(наименование конструктивного решения)
Составлен | базисно-индексным | методом
Основание | Техническое задание
(проектная и (или) иная техническая документация)
Составлен(а) в текущем (базисном) уровне цен |  |  | 1 квартал 2022 г.
Сметная стоимость |  | 2456.51 | (349,72) | тыс.руб.
в том числе:
| строительных работ | 2047.09 | (349,72) | тыс.руб. |  | Средства на оплату труда рабочих |  |  |  |  | 189.83 | (9,8) | тыс.руб.
| монтажных работ | 0 | (0) | тыс.руб. |  | Нормативные затраты труда рабочих | [5 empty] | 824.07 | чел.час.
| оборудования | 0 | (0) | тыс.руб. |  | Нормативные затраты труда машинистов | [5 empty] | 206.39 | чел.час.
| прочих затрат | 0 | (0) | тыс.руб. |  | Расчетный измеритель конструктивного решения
№ п/п | Обоснование | Наименование работ и затрат |  |  | Единица измерения | Количество |  |  | Сметная стоимость в базисном уровне цен (в текущем уровне цен (гр. 8) для ресурсов, отсутствующих в СНБ), руб. |  |  | Индексы | Сметная стоимость в текущем уровне цен, руб.
[6 empty] | на единицу | коэффициенты | всего с учетом коэффициентов | на единицу | коэффициенты | всего
1 | 2 | 3 |  |  | 4 | 5 | 6 | 7 | 8 | 9 | 10 | 11 | 12
Раздел 1. Земляные работы | [17 empty] | Раздел 1. Земляные работы
1 | ТЕР01-01-003-15 | Разработка грунта в отвал экскаваторами «обратная лопата» с ковшом вместимостью: 0,5 (0,5-0,63) м3, группа грунтов 3 |  |  | 4: 1000 м3 грунта; 7: 0,77364 | [5 empty] | Разработка грунта в отвал экскаваторами «обратная лопата» с ковшом вместимостью: 0,5 (0,5-0,63) м3, группа грунтов 3
|  | Объем=(957-96-4,6-2,1-79,4-1,26) / 1000 | [17 empty] | Объем=(957-96-4,6-2,1-79,4-1,26) / 1000
| 1 | ОТ |  |  | 8: 189.36; 10: 146.5; 11: 19,18; 12: 2810 | [7 empty] | ОТ
| 2 | ЭМ |  |  | 8: 4982.26; 10: 3854.48 | [7 empty] | ЭМ
| 3 | в т.ч. ОТм |  |  | 8: 711.91; 10: 550.76; 11: 19,18; 12: 10564 | [7 empty] | в т.ч. ОТм
|  | ЗТ |  |  | 4: чел.-ч; 5: 17,23; 7: 13,3298172 | [8 empty] | ЗТ
|  | ЗТм |  |  | 4: чел.-ч; 5: 37,41; 7: 28,9418724 | [8 empty] | ЗТм
|  | Итого по расценке |  |  | 8: 5171.62; 10: 4000.98 | [9 empty] | Итого по расценке
|  | ФОТ |  |  | 10: 697.26; 12: 13374 | [8 empty] | ФОТ
| Приказ Минстроя России № 812/пр от 21.12.2020 Прил. п.1.1 | НР Земляные работы, выполняемые механизированным способом |  |  | 4: %; 5: 92; 7: 92; 10: 641.48; 12: 12304 | [8 empty] | НР Земляные работы, выполняемые механизированным способом
| Приказ Минстроя России № 774/пр от 11.12.2020 Прил. п.1.1, Приказ Минстроя России № 774/пр от 11.12.2020 п.16 | СП Земляные работы, выполняемые механизированным способом |  |  | % | 46 | 0,85 | 39,1 |  |  | 272.63 |  | 5229 | [8 empty] | СП Земляные работы, выполняемые механизированным способом
|  | Всего по позиции |  |  | 10: 4915.09 | [10 empty] | Всего по позиции
2 | ТЕР01-01-013-15 | Разработка грунта с погрузкой на автомобили-самосвалы экскаваторами с ковшом вместимостью: 0,5 (0,5-0,63) м3, группа грунтов 3 |  |  | 4: 1000 м3 грунта; 7: 0,355095 | [5 empty] | Разработка грунта с погрузкой на автомобили-самосвалы экскаваторами с ковшом вместимостью: 0,5 (0,5-0,63) м3, группа грунтов 3
|  | Объем=((96+4,6+2,1+79,4)*1,95) / 1000 | [17 empty] | Объем=((96+4,6+2,1+79,4)*1,95) / 1000
| 1 | ОТ |  |  | 8: 349.15; 10: 123.98; 11: 19,18; 12: 2378 | [7 empty] | ОТ
| 2 | ЭМ |  |  | 8: 7081.12; 10: 2514.47 | [7 empty] | ЭМ
| 3 | в т.ч. ОТм |  |  | 8: 1061.87; 10: 377.06; 11: 19,18; 12: 7232 | [7 empty] | в т.ч. ОТм
| 4 | М |  |  | 8: 6.38; 10: 2.27 | [7 empty] | М
|  | ЗТ |  |  | 4: чел.-ч; 5: 31,77; 7: 11,2813682 | [8 empty] | ЗТ
|  | ЗТм |  |  | 4: чел.-ч; 5: 55,8; 7: 19,814301 | [8 empty] | ЗТм
|  | Итого по расценке |  |  | 8: 7436.65; 10: 2640.72 | [9 empty] | Итого по расценке
|  | ФОТ |  |  | 10: 501.04; 12: 9610 | [8 empty] | ФОТ
| Приказ Минстроя России № 812/пр от 21.12.2020 Прил. п.1.1 | НР Земляные работы, выполняемые механизированным способом |  |  | 4: %; 5: 92; 7: 92; 10: 460.96; 12: 8841 | [8 empty] | НР Земляные работы, выполняемые механизированным способом
| Приказ Минстроя России № 774/пр от 11.12.2020 Прил. п.1.1, Приказ Минстроя России № 774/пр от 11.12.2020 п.16 | СП Земляные работы, выполняемые механизированным способом |  |  | % | 46 | 0,85 | 39,1 |  |  | 195.91 |  | 3758 | [8 empty] | СП Земляные работы, выполняемые механизированным способом
|  | Всего по позиции |  |  | 10: 3297.59 | [10 empty] | Всего по позиции
3 | ТССЦпг-03-21-01-003 | Перевозка грузов автомобилями-самосвалами грузоподъемностью 10 т, работающих вне карьера, на расстояние: до 3 км I класс груза |  |  | 4: 1 т груза; 7: 355,095; 8: 5.88; 10: 2087.96 | [5 empty] | Перевозка грузов автомобилями-самосвалами грузоподъемностью 10 т, работающих вне карьера, на расстояние: до 3 км I класс груза
|  | Объем=(96+4,6+2,1+79,4)*1,95 | [17 empty] | Объем=(96+4,6+2,1+79,4)*1,95
4 | ТЕР01-02-057-03 | Разработка грунта вручную в траншеях глубиной до 2 м без креплений с откосами, группа грунтов: 3 |  |  | 4: 100 м3 грунта; 7: 0,3 | [5 empty] | Разработка грунта вручную в траншеях глубиной до 2 м без креплений с откосами, группа грунтов: 3
|  | Объем=30 / 100 | [17 empty] | Объем=30 / 100
| 1 | ОТ |  |  | 8: 2725.52; 10: 817.66; 11: 19,18; 12: 15683 | [7 empty] | ОТ
|  | ЗТ |  |  | 4: чел.-ч; 5: 248; 7: 74,4 | [8 empty] | ЗТ
|  | Итого по расценке |  |  | 8: 2725.52; 10: 817.66 | [9 empty] | Итого по расценке
|  | ФОТ |  |  | 10: 817.66; 12: 15683 | [8 empty] | ФОТ
| Приказ Минстроя России № 812/пр от 21.12.2020 Прил. п.1.2 | НР Земляные работы, выполняемые ручным способом |  |  | 4: %; 5: 89; 7: 89; 10: 727.72; 12: 13958 | [8 empty] | НР Земляные работы, выполняемые ручным способом
| Приказ Минстроя России № 774/пр от 11.12.2020 Прил. п.1.2, Приказ Минстроя России № 774/пр от 11.12.2020 п.16 | СП Земляные работы, выполняемые ручным способом |  |  | % | 40 | 0,85 | 34 |  |  | 278 |  | 5332 | [8 empty] | СП Земляные работы, выполняемые ручным способом
|  | Всего по позиции |  |  | 10: 1823.38 | [10 empty] | Всего по позиции
5 | ТЕР01-02-061-02 | Засыпка вручную траншей, пазух котлованов и ям, группа грунтов: 2 |  |  | 4: 100 м3 грунта; 7: 0,3 | [5 empty] | Засыпка вручную траншей, пазух котлованов и ям, группа грунтов: 2
|  | Объем=30 / 100 | [17 empty] | Объем=30 / 100
| 1 | ОТ |  |  | 8: 1027.4; 10: 308.22; 11: 19,18; 12: 5912 | [7 empty] | ОТ
|  | ЗТ |  |  | 4: чел.-ч; 5: 97,2; 7: 29,16 | [8 empty] | ЗТ
|  | Итого по расценке |  |  | 8: 1027.4; 10: 308.22 | [9 empty] | Итого по расценке
|  | ФОТ |  |  | 10: 308.22; 12: 5912 | [8 empty] | ФОТ
| Приказ Минстроя России № 812/пр от 21.12.2020 Прил. п.1.2 | НР Земляные работы, выполняемые ручным способом |  |  | 4: %; 5: 89; 7: 89; 10: 274.32; 12: 5262 | [8 empty] | НР Земляные работы, выполняемые ручным способом
| Приказ Минстроя России № 774/пр от 11.12.2020 Прил. п.1.2, Приказ Минстроя России № 774/пр от 11.12.2020 п.16 | СП Земляные работы, выполняемые ручным способом |  |  | % | 40 | 0,85 | 34 |  |  | 104.79 |  | 2010 | [8 empty] | СП Земляные работы, выполняемые ручным способом
|  | Всего по позиции |  |  | 10: 687.33 | [10 empty] | Всего по позиции
6 | ТЕР01-01-013-14 | Разработка грунта с погрузкой на автомобили-самосвалы экскаваторами с ковшом вместимостью: 0,5 (0,5-0,63) м3, группа грунтов 2 (обратная привозка грунта) |  |  | 4: 1000 м3 грунта; 7: 0,957 | [5 empty] | Разработка грунта с погрузкой на автомобили-самосвалы экскаваторами с ковшом вместимостью: 0,5 (0,5-0,63) м3, группа грунтов 2 (обратная привозка грунта)
|  | Объем=957 / 1000 | [17 empty] | Объем=957 / 1000
| 1 | ОТ |  |  | 8: 165.73; 10: 158.6; 11: 19,18; 12: 3042 | [7 empty] | ОТ
| 2 | ЭМ |  |  | 8: 5534.89; 10: 5296.89 | [7 empty] | ЭМ
| 3 | в т.ч. ОТм |  |  | 8: 830.09; 10: 794.4; 11: 19,18; 12: 15237 | [7 empty] | в т.ч. ОТм
| 4 | М |  |  | 8: 5.1; 10: 4.88 | [7 empty] | М
|  | ЗТ |  |  | 4: чел.-ч; 5: 15,08; 7: 14,43156 | [8 empty] | ЗТ
|  | ЗТм |  |  | 4: чел.-ч; 5: 43,62; 7: 41,74434 | [8 empty] | ЗТм
|  | Итого по расценке |  |  | 8: 5705.72; 10: 5460.37 | [9 empty] | Итого по расценке
|  | ФОТ |  |  | 10: 953; 12: 18279 | [8 empty] | ФОТ
| Приказ Минстроя России № 812/пр от 21.12.2020 Прил. п.1.1 | НР Земляные работы, выполняемые механизированным способом |  |  | 4: %; 5: 92; 7: 92; 10: 876.76; 12: 16817 | [8 empty] | НР Земляные работы, выполняемые механизированным способом
| Приказ Минстроя России № 774/пр от 11.12.2020 Прил. п.1.1, Приказ Минстроя России № 774/пр от 11.12.2020 п.16 | СП Земляные работы, выполняемые механизированным способом |  |  | % | 46 | 0,85 | 39,1 |  |  | 372.62 |  | 7147 | [8 empty] | СП Земляные работы, выполняемые механизированным способом
|  | Всего по позиции |  |  | 10: 6709.75 | [10 empty] | Всего по позиции
7 | ТЕР01-02-005-02 | Уплотнение грунта пневматическими трамбовками, группа грунтов: 3-4 |  |  | 4: 100 м3 уплотненного грунта; 7: 0,26 | [5 empty] | Уплотнение грунта пневматическими трамбовками, группа грунтов: 3-4
|  | Объем=26 / 100 | [17 empty] | Объем=26 / 100
| 1 | ОТ |  |  | 8: 179.67; 10: 46.71; 11: 19,18; 12: 896 | [7 empty] | ОТ
| 2 | ЭМ |  |  | 8: 469.31; 10: 122.02 | [7 empty] | ЭМ
| 3 | в т.ч. ОТм |  |  | 8: 51.44; 10: 13.37; 11: 19,18; 12: 256 | [7 empty] | в т.ч. ОТм
|  | ЗТ |  |  | 4: чел.-ч; 5: 14,96; 7: 3,8896 | [8 empty] | ЗТ
|  | ЗТм |  |  | 4: чел.-ч; 5: 3,63; 7: 0,9438 | [8 empty] | ЗТм
|  | Итого по расценке |  |  | 8: 648.98; 10: 168.73 | [9 empty] | Итого по расценке
|  | ФОТ |  |  | 10: 60.08; 12: 1152 | [8 empty] | ФОТ
| Приказ Минстроя России № 812/пр от 21.12.2020 Прил. п.1.1 | НР Земляные работы, выполняемые механизированным способом |  |  | 4: %; 5: 92; 7: 92; 10: 55.27; 12: 1060 | [8 empty] | НР Земляные работы, выполняемые механизированным способом
| Приказ Минстроя России № 774/пр от 11.12.2020 Прил. п.1.1, Приказ Минстроя России № 774/пр от 11.12.2020 п.16 | СП Земляные работы, выполняемые механизированным способом |  |  | % | 46 | 0,85 | 39,1 |  |  | 23.49 |  | 450 | [8 empty] | СП Земляные работы, выполняемые механизированным способом
|  | Всего по позиции |  |  | 10: 247.49 | [10 empty] | Всего по позиции
8 | ТЕР01-02-027-03 | Планировка площадей: механизированным способом, группа грунтов 3 |  |  | 4: 1000 м2 спланированной площади; 7: 0,529 | [5 empty] | Планировка площадей: механизированным способом, группа грунтов 3
|  | Объем=529 / 1000 | [17 empty] | Объем=529 / 1000
| 2 | ЭМ |  |  | 8: 189.65; 10: 100.32 | [7 empty] | ЭМ
| 3 | в т.ч. ОТм |  |  | 8: 28.35; 10: 15; 11: 19,18; 12: 288 | [7 empty] | в т.ч. ОТм
|  | ЗТм |  |  | 4: чел.-ч; 5: 1,49; 7: 0,78821 | [8 empty] | ЗТм
|  | Итого по расценке |  |  | 8: 189.65; 10: 100.32 | [9 empty] | Итого по расценке
|  | ФОТ |  |  | 10: 15; 12: 288 | [8 empty] | ФОТ
| Приказ Минстроя России № 812/пр от 21.12.2020 Прил. п.1.4 | НР Земляные работы, выполняемые по другим видам работ (подготовительным, сопутствующим, укрепительным) |  |  | 4: %; 5: 89; 7: 89; 10: 13.35; 12: 256 | [8 empty] | НР Земляные работы, выполняемые по другим видам работ (подготовительным, сопутствующим, укрепительным)
| Приказ Минстроя России № 774/пр от 11.12.2020 Прил. п.1.4, Приказ Минстроя России № 774/пр от 11.12.2020 п.16 | СП Земляные работы, выполняемые по другим видам работ (подготовительным, сопутствующим, укрепительным) |  |  | % | 41 | 0,85 | 34,85 |  |  | 5.23 |  | 100 | [8 empty] | СП Земляные работы, выполняемые по другим видам работ (подготовительным, сопутствующим, укрепительным)
|  | Всего по позиции |  |  | 10: 118.9 | [10 empty] | Всего по позиции
Благоустройство | [24 empty] | Благоустройство
9 | ТЕРр68-36-2 | Разборка асфальтобетонного покрытия толщиной 10 см вокруг колодцев с применением: дорожных фрез малых типоразмеров типа "WIRTGEN W 35 DC" |  |  | 4: 1 м2 разобранной поверхности; 7: 7,5 | [5 empty] | Разборка асфальтобетонного покрытия толщиной 10 см вокруг колодцев с применением: дорожных фрез малых типоразмеров типа "WIRTGEN W 35 DC"
| 1 | ОТ |  |  | 8: 1.32; 10: 9.9; 11: 19,18; 12: 190 | [7 empty] | ОТ
| 2 | ЭМ |  |  | 8: 41.01; 10: 307.58 | [7 empty] | ЭМ
| 3 | в т.ч. ОТм |  |  | 8: 1.14; 10: 8.55; 11: 19,18; 12: 164 | [7 empty] | в т.ч. ОТм
|  | ЗТ |  |  | 4: чел.-ч; 5: 0,13; 7: 0,975 | [8 empty] | ЗТ
|  | ЗТм |  |  | 4: чел.-ч; 5: 0,06; 7: 0,45 | [8 empty] | ЗТм
|  | Итого по расценке |  |  | 8: 42.33; 10: 317.48 | [9 empty] | Итого по расценке
|  | ФОТ |  |  | 10: 18.45; 12: 354 | [8 empty] | ФОТ
| Приказ Минстроя России № 812/пр от 21.12.2020 Прил. п.102 | НР Благоустройство (ремонтно-строительные) |  |  | 4: %; 5: 102; 7: 102; 10: 18.82; 12: 361 | [8 empty] | НР Благоустройство (ремонтно-строительные)
| Приказ Минстроя России № 774/пр от 11.12.2020 Прил. п.102 | СП Благоустройство (ремонтно-строительные) |  |  | 4: %; 5: 54; 7: 54; 10: 9.96; 12: 191 | [8 empty] | СП Благоустройство (ремонтно-строительные)
|  | Всего по позиции |  |  | 10: 346.26 | [10 empty] | Всего по позиции
10 | ТЕРр68-36-1 | Разборка асфальтобетонного покрытия толщиной 10 см вокруг колодцев с применением: отбойных молотков |  |  | 4: 1 м2 разобранной поверхности; 7: 4 | [5 empty] | Разборка асфальтобетонного покрытия толщиной 10 см вокруг колодцев с применением: отбойных молотков
| 1 | ОТ |  |  | 8: 3.2; 10: 12.8; 11: 19,18; 12: 246 | [7 empty] | ОТ
| 2 | ЭМ |  |  | 8: 21.23; 10: 84.92 | [7 empty] | ЭМ
| 3 | в т.ч. ОТм |  |  | 8: 1.13; 10: 4.52; 11: 19,18; 12: 87 | [7 empty] | в т.ч. ОТм
|  | ЗТ |  |  | 4: чел.-ч; 5: 0,3; 7: 1,2 | [8 empty] | ЗТ
|  | ЗТм |  |  | 4: чел.-ч; 5: 0,08; 7: 0,32 | [8 empty] | ЗТм
|  | Итого по расценке |  |  | 8: 24.43; 10: 97.72 | [9 empty] | Итого по расценке
|  | ФОТ |  |  | 10: 17.32; 12: 333 | [8 empty] | ФОТ
| Приказ Минстроя России № 812/пр от 21.12.2020 Прил. п.102 | НР Благоустройство (ремонтно-строительные) |  |  | 4: %; 5: 102; 7: 102; 10: 17.67; 12: 340 | [8 empty] | НР Благоустройство (ремонтно-строительные)
| Приказ Минстроя России № 774/пр от 11.12.2020 Прил. п.102 | СП Благоустройство (ремонтно-строительные) |  |  | 4: %; 5: 54; 7: 54; 10: 9.35; 12: 180 | [8 empty] | СП Благоустройство (ремонтно-строительные)
|  | Всего по позиции |  |  | 10: 124.74 | [10 empty] | Всего по позиции
11 | ТССЦпг-01-01-01-043 | Погрузочные работы при автомобильных перевозках: мусора строительного с погрузкой экскаваторами емкостью ковша до 0,5 м3 |  |  | 4: 1 т груза; 7: 3,15; 8: 4.6; 10: 14.49 | [5 empty] | Погрузочные работы при автомобильных перевозках: мусора строительного с погрузкой экскаваторами емкостью ковша до 0,5 м3
|  | Объем=1,26*2,5 | [17 empty] | Объем=1,26*2,5
12 | ТССЦпг-03-21-01-070 | Перевозка грузов автомобилями-самосвалами грузоподъемностью 10 т работающих вне карьера на расстояние: I класс груза до 70 км (отходы 4 класса опасности) |  |  | 4: 1 т груза; 7: 3,15; 8: 42.86; 10: 135.01 | [5 empty] | Перевозка грузов автомобилями-самосвалами грузоподъемностью 10 т работающих вне карьера на расстояние: I класс груза до 70 км (отходы 4 класса опасности)
|  | Объем=1,26*2,5 | [17 empty] | Объем=1,26*2,5
13 | ООО "Утилис" Дог. №02-06/44 от 15.12.2020 г. | Размещение и хранение отходов 4 класса опасности |  |  | 4: т; 7: 3,15; 8: 198.73; 10: 626 | [5 empty] | Размещение и хранение отходов 4 класса опасности
(Погрузо-разгрузочные работы)
|  | Объем=1,26*2,5 | [17 empty] | Объем=1,26*2,5
|  | Цена=1500/6,29/1,2 | [23 empty] | Цена=1500/6,29/1,2
14 | ТЕР27-04-001-04 | Устройство подстилающих и выравнивающих слоев оснований: из щебня |  |  | 4: 100 м3 материала основания (в плотном теле); 7: 0,021 | [5 empty] | Устройство подстилающих и выравнивающих слоев оснований: из щебня
|  | Объем=(10,5*0,2) / 100 | [17 empty] | Объем=(10,5*0,2) / 100
| 1 | ОТ |  |  | 8: 275.77; 10: 5.79; 11: 19,18; 12: 111 | [7 empty] | ОТ
| 2 | ЭМ |  |  | 8: 3829.39; 10: 80.42 | [7 empty] | ЭМ
| 3 | в т.ч. ОТм |  |  | 8: 393.05; 10: 8.25; 11: 19,18; 12: 158 | [7 empty] | в т.ч. ОТм
| 4 | М |  |  | 8: 34.16; 10: 0.72 | [7 empty] | М
|  | ЗТ |  |  | 4: чел.-ч; 5: 24,19; 7: 0,50799 | [8 empty] | ЗТ
|  | ЗТм |  |  | 4: чел.-ч; 5: 20,6; 7: 0,4326 | [8 empty] | ЗТм
|  | Итого по расценке |  |  | 8: 4139.32; 10: 86.93 | [9 empty] | Итого по расценке
|  | ФОТ |  |  | 10: 14.04; 12: 269 | [8 empty] | ФОТ
| Приказ Минстроя России № 812/пр от 21.12.2020 Прил. п.21 (в ред. пр. № 636/пр от 02.09.2021) | НР Автомобильные дороги |  |  | 4: %; 5: 147; 7: 147; 10: 20.64; 12: 395 | [8 empty] | НР Автомобильные дороги
| Приказ Минстроя России № 774/пр от 11.12.2020 Прил. п.21, Приказ Минстроя России № 774/пр от 11.12.2020 п.16 | СП Автомобильные дороги |  |  | % | 95 | 0,85 | 80,75 |  |  | 11.34 |  | 217 | [8 empty] | СП Автомобильные дороги
|  | Всего по позиции |  |  | 10: 118.91 | [10 empty] | Всего по позиции
15 | ТССЦ-408-0019 | Щебень из природного камня для строительных работ марка 600, фракция 20-40 мм (ОКПД2 08.12.12.140 Страна-производитель Россия) |  |  | 4: м3; 7: 2,415; 8: 122.26; 10: 295.26 | [5 empty] | Щебень из природного камня для строительных работ марка 600, фракция 20-40 мм (ОКПД2 08.12.12.140 Страна-производитель Россия)
(Материалы для строительных работ)
|  | Объем=2,1*1,15 | [17 empty] | Объем=2,1*1,15
16 | ТЕР27-06-020-06 | Устройство покрытия толщиной 4 см из горячих асфальтобетонных смесей пористых крупнозернистых, плотность каменных материалов: 2,5-2,9 т/м3 |  |  | 4: 1000 м2 покрытия; 7: 0,0105 | [5 empty] | Устройство покрытия толщиной 4 см из горячих асфальтобетонных смесей пористых крупнозернистых, плотность каменных материалов: 2,5-2,9 т/м3
|  | Объем=10,5 / 1000 | [17 empty] | Объем=10,5 / 1000
| Прил.27.3 п.3.1 | Производство работ на одной половине проезжей части при систематическом движении транспорта на другой ОЗП=1,2; ЭМ=1,2 к расх.; ЗПМ=1,2; ТЗ=1,2; ТЗМ=1,2 | [24 empty] | Производство работ на одной половине проезжей части при систематическом движении транспорта на другой ОЗП=1,2; ЭМ=1,2 к расх.; ЗПМ=1,2; ТЗ=1,2; ТЗМ=1,2
| 1 | ОТ |  |  | 8: 518.97; 9: 1,2; 10: 6.54; 11: 19,18; 12: 125 | [7 empty] | ОТ
| 2 | ЭМ |  |  | 8: 2976.9; 9: 1,2; 10: 37.51 | [7 empty] | ЭМ
| 3 | в т.ч. ОТм |  |  | 8: 369.95; 9: 1,2; 10: 4.66; 11: 19,18; 12: 89 | [7 empty] | в т.ч. ОТм
| 4 | М |  |  | 8: 43992.76; 10: 461.92 | [7 empty] | М
|  | ЗТ |  |  | 4: чел.-ч; 5: 38,3; 6: 1,2; 7: 0,48258 | [8 empty] | ЗТ
|  | ЗТм |  |  | 4: чел.-ч; 5: 19,05; 6: 1,2; 7: 0,24003 | [8 empty] | ЗТм
|  | Итого по расценке |  |  | 8: 47488.63; 10: 505.97 | [9 empty] | Итого по расценке
|  | ФОТ |  |  | 10: 11.2; 12: 214 | [8 empty] | ФОТ
| Приказ Минстроя России № 812/пр от 21.12.2020 Прил. п.21 (в ред. пр. № 636/пр от 02.09.2021) | НР Автомобильные дороги |  |  | 4: %; 5: 147; 7: 147; 10: 16.46; 12: 315 | [8 empty] | НР Автомобильные дороги
| Приказ Минстроя России № 774/пр от 11.12.2020 Прил. п.21, Приказ Минстроя России № 774/пр от 11.12.2020 п.16 | СП Автомобильные дороги |  |  | % | 95 | 0,85 | 80,75 |  |  | 9.04 |  | 173 | [8 empty] | СП Автомобильные дороги
|  | Всего по позиции |  |  | 10: 531.47 | [10 empty] | Всего по позиции
17 | ТЕР27-06-021-06 | На каждые 0,5 см изменения толщины покрытия добавлять или исключать: к расценке 27-06-020-06 |  |  | 4: 1000 м2 покрытия; 7: 0,0105 | [5 empty] | На каждые 0,5 см изменения толщины покрытия добавлять или исключать: к расценке 27-06-020-06
|  | Объем=10,5 / 1000 | [17 empty] | Объем=10,5 / 1000
|  | до толщины 5 см ПЗ=2 (ОЗП=2; ЭМ=2 к расх.; ЗПМ=2; МАТ=2 к расх.; ТЗ=2; ТЗМ=2) | [24 empty] | до толщины 5 см ПЗ=2 (ОЗП=2; ЭМ=2 к расх.; ЗПМ=2; МАТ=2 к расх.; ТЗ=2; ТЗМ=2)
| Прил.27.3 п.3.1 | Производство работ на одной половине проезжей части при систематическом движении транспорта на другой ОЗП=1,2; ЭМ=1,2 к расх.; ЗПМ=1,2; ТЗ=1,2; ТЗМ=1,2 | [24 empty] | Производство работ на одной половине проезжей части при систематическом движении транспорта на другой ОЗП=1,2; ЭМ=1,2 к расх.; ЗПМ=1,2; ТЗ=1,2; ТЗМ=1,2
| 1 | ОТ |  |  | 8: 1.22; 9: 2,4; 10: 0.03; 11: 19,18; 12: 1 | [7 empty] | ОТ
| 2 | ЭМ |  |  | 8: 3.13; 9: 2,4; 10: 0.08 | [7 empty] | ЭМ
| 4 | М |  |  | 8: 5512.02; 9: 2; 10: 115.75 | [7 empty] | М
|  | ЗТ |  |  | 4: чел.-ч; 5: 0,09; 6: 2,4; 7: 0,002268 | [8 empty] | ЗТ
|  | Итого по расценке |  |  | 8: 5516.37; 10: 115.86 | [9 empty] | Итого по расценке
|  | ФОТ |  |  | 10: 0.03; 12: 1 | [8 empty] | ФОТ
| Приказ Минстроя России № 812/пр от 21.12.2020 Прил. п.21 (в ред. пр. № 636/пр от 02.09.2021) | НР Автомобильные дороги |  |  | 4: %; 5: 147; 7: 147; 10: 0.04; 12: 1 | [8 empty] | НР Автомобильные дороги
| Приказ Минстроя России № 774/пр от 11.12.2020 Прил. п.21, Приказ Минстроя России № 774/пр от 11.12.2020 п.16 | СП Автомобильные дороги |  |  | % | 95 | 0,85 | 80,75 |  |  | 0.02 |  | 1 | [8 empty] | СП Автомобильные дороги
|  | Всего по позиции |  |  | 10: 115.92 | [10 empty] | Всего по позиции
18 | ТЕР27-06-020-01 | Устройство покрытия толщиной 4 см из горячих асфальтобетонных смесей плотных мелкозернистых типа АБВ, плотность каменных материалов: 2,5-2,9 т/м3 |  |  | 4: 1000 м2 покрытия; 7: 0,0105 | [5 empty] | Устройство покрытия толщиной 4 см из горячих асфальтобетонных смесей плотных мелкозернистых типа АБВ, плотность каменных материалов: 2,5-2,9 т/м3
|  | Объем=10,5 / 1000 | [17 empty] | Объем=10,5 / 1000
| Прил.27.3 п.3.1 | Производство работ на одной половине проезжей части при систематическом движении транспорта на другой ОЗП=1,2; ЭМ=1,2 к расх.; ЗПМ=1,2; ТЗ=1,2; ТЗМ=1,2 | [24 empty] | Производство работ на одной половине проезжей части при систематическом движении транспорта на другой ОЗП=1,2; ЭМ=1,2 к расх.; ЗПМ=1,2; ТЗ=1,2; ТЗМ=1,2
| 1 | ОТ |  |  | 8: 518.97; 9: 1,2; 10: 6.54; 11: 19,18; 12: 125 | [7 empty] | ОТ
| 2 | ЭМ |  |  | 8: 2984; 9: 1,2; 10: 37.6 | [7 empty] | ЭМ
| 3 | в т.ч. ОТм |  |  | 8: 370.53; 9: 1,2; 10: 4.67; 11: 19,18; 12: 90 | [7 empty] | в т.ч. ОТм
| 4 | М |  |  | 8: 52099.99; 10: 2.66 | [7 empty] | М
|  | ЗТ |  |  | 4: чел.-ч; 5: 38,3; 6: 1,2; 7: 0,48258 | [8 empty] | ЗТ
|  | ЗТм |  |  | 4: чел.-ч; 5: 19,08; 6: 1,2; 7: 0,240408 | [8 empty] | ЗТм
|  | Итого по расценке |  |  | 8: 3756.77; 10: 46.8 | [9 empty] | Итого по расценке
|  | ФОТ |  |  | 10: 11.21; 12: 215 | [8 empty] | ФОТ
| Приказ Минстроя России № 812/пр от 21.12.2020 Прил. п.21 (в ред. пр. № 636/пр от 02.09.2021) | НР Автомобильные дороги |  |  | 4: %; 5: 147; 7: 147; 10: 16.48; 12: 316 | [8 empty] | НР Автомобильные дороги
| Приказ Минстроя России № 774/пр от 11.12.2020 Прил. п.21, Приказ Минстроя России № 774/пр от 11.12.2020 п.16 | СП Автомобильные дороги |  |  | % | 95 | 0,85 | 80,75 |  |  | 9.05 |  | 174 | [8 empty] | СП Автомобильные дороги
|  | Всего по позиции |  |  | 10: 72.33 | [10 empty] | Всего по позиции
19 | ТЕР27-06-021-01 | На каждые 0,5 см изменения толщины покрытия добавлять или исключать: к расценке 27-06-020-01 |  |  | 4: 1000 м2 покрытия; 7: 0,0105 | [5 empty] | На каждые 0,5 см изменения толщины покрытия добавлять или исключать: к расценке 27-06-020-01
|  | Объем=10,5 / 1000 | [17 empty] | Объем=10,5 / 1000
|  | ПЗ=6 (ОЗП=6; ЭМ=6 к расх.; ЗПМ=6; МАТ=6 к расх.; ТЗ=6; ТЗМ=6) | [24 empty] | ПЗ=6 (ОЗП=6; ЭМ=6 к расх.; ЗПМ=6; МАТ=6 к расх.; ТЗ=6; ТЗМ=6)
| Прил.27.3 п.3.1 | Производство работ на одной половине проезжей части при систематическом движении транспорта на другой ОЗП=1,2; ЭМ=1,2 к расх.; ЗПМ=1,2; ТЗ=1,2; ТЗМ=1,2 | [24 empty] | Производство работ на одной половине проезжей части при систематическом движении транспорта на другой ОЗП=1,2; ЭМ=1,2 к расх.; ЗПМ=1,2; ТЗ=1,2; ТЗМ=1,2
| 1 | ОТ |  |  | 8: 1.22; 9: 7,2; 10: 0.09; 11: 19,18; 12: 2 | [7 empty] | ОТ
| 2 | ЭМ |  |  | 8: 3.32; 9: 7,2; 10: 0.25 | [7 empty] | ЭМ
| 4 | М |  |  | 8: 6497.02; 9: 6; 10: 0.18 | [7 empty] | М
|  | ЗТ |  |  | 4: чел.-ч; 5: 0,09; 6: 7,2; 7: 0,006804 | [8 empty] | ЗТ
|  | Итого по расценке |  |  | 8: 7.37; 10: 0.52 | [9 empty] | Итого по расценке
|  | ФОТ |  |  | 10: 0.09; 12: 2 | [8 empty] | ФОТ
| Приказ Минстроя России № 812/пр от 21.12.2020 Прил. п.21 (в ред. пр. № 636/пр от 02.09.2021) | НР Автомобильные дороги |  |  | 4: %; 5: 147; 7: 147; 10: 0.13; 12: 3 | [8 empty] | НР Автомобильные дороги
| Приказ Минстроя России № 774/пр от 11.12.2020 Прил. п.21, Приказ Минстроя России № 774/пр от 11.12.2020 п.16 | СП Автомобильные дороги |  |  | % | 95 | 0,85 | 80,75 |  |  | 0.07 |  | 2 | [8 empty] | СП Автомобильные дороги
|  | Всего по позиции |  |  | 10: 0.72 | [10 empty] | Всего по позиции
20 | ТССЦ-410-0001 | Асфальтобетонные смеси дорожные, аэродромные и асфальтобетон (горячие и теплые для плотного асфальтобетона мелко и крупнозернистые, песчаные), марка I, тип А (ОКПД2 23.99.13.110 Страна-производитель Россия) |  |  | 4: т; 7: 1,7766; 8: 555.03; 10: 986.07 | [5 empty] | Асфальтобетонные смеси дорожные, аэродромные и асфальтобетон (горячие и теплые для плотного асфальтобетона мелко и крупнозернистые, песчаные), марка I, тип А (ОКПД2 23.99.13.110 Страна-производитель Россия)
(Материалы для строительных работ)
|  | Объем=1,0143+0,7623 | [17 empty] | Объем=1,0143+0,7623
21 | ТЕР47-01-046-04 | Подготовка почвы для устройства партерного и обыкновенного газона с внесением растительной земли слоем 15 см: вручную |  |  | 4: 100 м2; 7: 5,29 | [5 empty] | Подготовка почвы для устройства партерного и обыкновенного газона с внесением растительной земли слоем 15 см: вручную
|  | Объем=529 / 100 | [17 empty] | Объем=529 / 100
| 1 | ОТ |  |  | 8: 447.6; 10: 2367.8; 11: 19,18; 12: 45414 | [7 empty] | ОТ
| 4 | М |  |  | 8: 2589.15; 10: 13696.6 | [7 empty] | М
|  | ЗТ |  |  | 4: чел.-ч; 5: 40; 7: 211,6 | [8 empty] | ЗТ
|  | Итого по расценке |  |  | 8: 3036.75; 10: 16064.4 | [9 empty] | Итого по расценке
|  | ФОТ |  |  | 10: 2367.8; 12: 45414 | [8 empty] | ФОТ
| Приказ Минстроя России № 812/пр от 21.12.2020 Прил. п.41 | НР Озеленение. Защитные лесонасаждения |  |  | 4: %; 5: 103; 7: 103; 10: 2438.83; 12: 46776 | [8 empty] | НР Озеленение. Защитные лесонасаждения
| Приказ Минстроя России № 774/пр от 11.12.2020 Прил. п.41, Приказ Минстроя России № 774/пр от 11.12.2020 п.16 | СП Озеленение. Защитные лесонасаждения |  |  | % | 72 | 0,85 | 61,2 |  |  | 1449.09 |  | 27793 | [8 empty] | СП Озеленение. Защитные лесонасаждения
|  | Всего по позиции |  |  | 10: 19952.32 | [10 empty] | Всего по позиции
|  | Итого по разделу 1 Земляные работы |  |  | 10: 43206.99 | [14 empty] | Итого по разделу 1 Земляные работы
Раздел 2. Трубопровод открытым способом | [17 empty] | Раздел 2. Трубопровод открытым способом
22 | ТЕР23-01-001-01 | Устройство основания под трубопроводы: песчаного |  |  | 4: 10 м3 основания; 7: 9,6 | [5 empty] | Устройство основания под трубопроводы: песчаного
|  | Объем=96 / 10 | [17 empty] | Объем=96 / 10
| 1 | ОТ |  |  | 8: 117.4; 10: 1127.04; 11: 19,18; 12: 21617 | [7 empty] | ОТ
| 2 | ЭМ |  |  | 8: 26.91; 10: 258.34 | [7 empty] | ЭМ
| 3 | в т.ч. ОТм |  |  | 8: 4.96; 10: 47.62; 11: 19,18; 12: 913 | [7 empty] | в т.ч. ОТм
| 4 | М |  |  | 8: 1491.71; 10: 0 | [7 empty] | М
|  | ЗТ |  |  | 4: чел.-ч; 5: 10,2; 7: 97,92 | [8 empty] | ЗТ
|  | ЗТм |  |  | 4: чел.-ч; 5: 0,35; 7: 3,36 | [8 empty] | ЗТм
|  | Итого по расценке |  |  | 8: 144.31; 10: 1385.38 | [9 empty] | Итого по расценке
|  | ФОТ |  |  | 10: 1174.66; 12: 22530 | [8 empty] | ФОТ
| Приказ Минстроя России № 812/пр от 21.12.2020 Прил. п.18 | НР Наружные сети водопровода, канализации, теплоснабжения, газопровода |  |  | 4: %; 5: 117; 7: 117; 10: 1374.35; 12: 26360 | [8 empty] | НР Наружные сети водопровода, канализации, теплоснабжения, газопровода
| Приказ Минстроя России № 774/пр от 11.12.2020 Прил. п.18, Приказ Минстроя России № 774/пр от 11.12.2020 п.16 | СП Наружные сети водопровода, канализации, теплоснабжения, газопровода |  |  | % | 74 | 0,85 | 62,9 |  |  | 738.86 |  | 14171 | [8 empty] | СП Наружные сети водопровода, канализации, теплоснабжения, газопровода
|  | Всего по позиции |  |  | 10: 3498.59 | [10 empty] | Всего по позиции
23 | ТССЦ-408-0170 | Песок для строительных работ из отсевов дробления, марка 600 средний |  |  | 4: м3; 7: 105,6; 8: 116.25; 10: 12276 | [5 empty] | Песок для строительных работ из отсевов дробления, марка 600 средний
(Материалы для строительных работ)
24 | ТЕР22-01-021-05 | Укладка трубопроводов из полиэтиленовых труб диаметром: 150 мм |  |  | 4: 1 км трубопровода; 7: 0,23 | [5 empty] | Укладка трубопроводов из полиэтиленовых труб диаметром: 150 мм
| 1 | ОТ |  |  | 8: 3707.57; 10: 852.74; 11: 19,18; 12: 16356 | [7 empty] | ОТ
| 2 | ЭМ |  |  | 8: 4856.62; 10: 1117.02 | [7 empty] | ЭМ
| 3 | в т.ч. ОТм |  |  | 8: 808.82; 10: 186.03; 11: 19,18; 12: 3568 | [7 empty] | в т.ч. ОТм
| 4 | М |  |  | 8: 143121.66; 10: 0.63 | [7 empty] | М
|  | ЗТ |  |  | 4: чел.-ч; 5: 286,52; 7: 65,8996 | [8 empty] | ЗТ
|  | ЗТм |  |  | 4: чел.-ч; 5: 42,84; 7: 9,8532 | [8 empty] | ЗТм
|  | Итого по расценке |  |  | 8: 8566.91; 10: 1970.39 | [9 empty] | Итого по расценке
|  | ФОТ |  |  | 10: 1038.77; 12: 19924 | [8 empty] | ФОТ
| Приказ Минстроя России № 812/пр от 21.12.2020 Прил. п.18 | НР Наружные сети водопровода, канализации, теплоснабжения, газопровода |  |  | 4: %; 5: 117; 7: 117; 10: 1215.36; 12: 23311 | [8 empty] | НР Наружные сети водопровода, канализации, теплоснабжения, газопровода
| Приказ Минстроя России № 774/пр от 11.12.2020 Прил. п.18, Приказ Минстроя России № 774/пр от 11.12.2020 п.16 | СП Наружные сети водопровода, канализации, теплоснабжения, газопровода |  |  | % | 74 | 0,85 | 62,9 |  |  | 653.39 |  | 12532 | [8 empty] | СП Наружные сети водопровода, канализации, теплоснабжения, газопровода
|  | Всего по позиции |  |  | 10: 3839.14 | [10 empty] | Всего по позиции
25 | ТЦ_24.3.03.13_66_5021013384_01.11.2021_02 | Труба напорная из полиэтилена PE 100 питьевая ПЭ100 SDR17, размером 160х9,5 мм (ГОСТ 18599-2001, ГОСТ Р 52134-2003) (ОКПД2 20.13.43.111 Страна-производитель Россия) |  |  | м |  |  | 232,3 | 1959.64 |  | 109692.53 | 4,15 | 455224 | [5 empty] | Труба напорная из полиэтилена PE 100 питьевая ПЭ100 SDR17, размером 160х9,5 мм (ГОСТ 18599-2001, ГОСТ Р 52134-2003) (ОКПД2 20.13.43.111 Страна-производитель Россия)
(Материалы для строительных работ)
|  | Цена=2256,00/1,2*1,03*1,012 | [23 empty] | Цена=2256,00/1,2*1,03*1,012
|  | Итого по разделу 2 Трубопровод открытым способом |  |  | 10: 129306.26 | [14 empty] | Итого по разделу 2 Трубопровод открытым способом
Раздел 3. Трубопровод закрытым способом | [17 empty] | Раздел 3. Трубопровод закрытым способом
26 | ГЭСН04-01-079-01 | Монтаж установки горизонтально направленного бурения: с тяговым усилием 20 тс (200 кН) | [16 empty] | Монтаж установки горизонтально направленного бурения: с тяговым усилием 20 тс (200 кН) | bar: 4; 7
|  | ЗТ |  |  | 4: чел.-ч; 5: 0,27; 7: 0,27 | [8 empty] | ЗТ
|  | ЗТм |  |  | 4: чел.-ч; 5: 0,28; 7: 0,28 | [8 empty] | ЗТм
|  | Итого по расценке |  |  | 8: 3.66; 10: 3.66 | [9 empty] | Итого по расценке
|  | ФОТ |  |  | 10: 3.66; 12: 78 | [8 empty] | ФОТ
| Приказ Минстроя России № 812/пр от 21.12.2020 Прил. п.4 | НР Скважины |  |  | 4: %; 5: 106; 7: 106; 10: 3.88; 12: 83 | [8 empty] | НР Скважины
| Приказ Минстроя России № 774/пр от 11.12.2020 Прил. п.4, Приказ Минстроя России № 774/пр от 11.12.2020 п.16 | СП Скважины |  |  | % | 45 | 0,85 | 38,25 |  |  | 1.4 |  | 30 | [8 empty] | СП Скважины
|  | Всего по позиции |  |  | 10: 8.94 | [10 empty] | Всего по позиции
27 | ТСЭМ-380601 | Установки направленного бурения для бестраншейной прокладки с тяговым усилием 40 Кн |  |  | 4: маш.-ч; 7: 0,28; 8: 843.85; 10: 244.49 | [5 empty] | Установки направленного бурения для бестраншейной прокладки с тяговым усилием 40 Кн
| 2 | ЭМ |  |  | 8: 843.85; 10: 236.28 | [7 empty] | ЭМ
| 3 | в т.ч. ОТм |  |  | 8: 20.33; 10: 5.69; 11: 21,43; 12: 122 | [7 empty] | в т.ч. ОТм
|  | Итого по расценке |  |  | 8: 843.85; 10: 236.28 | [9 empty] | Итого по расценке
|  | ФОТ |  |  | 10: 5.69; 12: 122 | [8 empty] | ФОТ
| Приказ Минстроя России № 812/пр от 21.12.2020 Прил. п.4 | НР Скважины |  |  | 4: %; 5: 106; 7: 106; 10: 6.03; 12: 129 | [8 empty] | НР Скважины
| Приказ Минстроя России № 774/пр от 11.12.2020 Прил. п.4, Приказ Минстроя России № 774/пр от 11.12.2020 п.16 | СП Скважины |  |  | % | 45 | 0,85 | 38,25 |  |  | 2.18 |  | 47 | [8 empty] | СП Скважины
|  | Всего по позиции |  |  | 10: 244.49 | [10 empty] | Всего по позиции
28 | ГЭСН04-01-080-01 | Демонтаж установки горизонтально направленного бурения: с тяговым усилием 20 тс (200 кН) | [16 empty] | Демонтаж установки горизонтально направленного бурения: с тяговым усилием 20 тс (200 кН) | bar: 4; 7
|  | ЗТ |  |  | 4: чел.-ч; 5: 0,26; 7: 0,26 | [8 empty] | ЗТ
|  | ЗТм |  |  | 4: чел.-ч; 5: 0,26; 7: 0,26 | [8 empty] | ЗТм
|  | Итого по расценке |  |  | 8: 3.52; 10: 3.52 | [9 empty] | Итого по расценке
|  | ФОТ |  |  | 10: 3.52; 12: 75 | [8 empty] | ФОТ
| Приказ Минстроя России № 812/пр от 21.12.2020 Прил. п.4 | НР Скважины |  |  | 4: %; 5: 106; 7: 106; 10: 3.73; 12: 80 | [8 empty] | НР Скважины
| Приказ Минстроя России № 774/пр от 11.12.2020 Прил. п.4, Приказ Минстроя России № 774/пр от 11.12.2020 п.16 | СП Скважины |  |  | % | 45 | 0,85 | 38,25 |  |  | 1.35 |  | 29 | [8 empty] | СП Скважины
|  | Всего по позиции |  |  | 10: 8.6 | [10 empty] | Всего по позиции
29 | ТСЭМ-380601 | Установки направленного бурения для бестраншейной прокладки с тяговым усилием 40 Кн |  |  | 4: маш.-ч; 7: 0,26; 8: 843.85; 10: 227.03 | [5 empty] | Установки направленного бурения для бестраншейной прокладки с тяговым усилием 40 Кн
| 2 | ЭМ |  |  | 8: 843.85; 10: 219.4 | [7 empty] | ЭМ
| 3 | в т.ч. ОТм |  |  | 8: 20.33; 10: 5.29; 11: 21,43; 12: 113 | [7 empty] | в т.ч. ОТм
|  | Итого по расценке |  |  | 8: 843.85; 10: 219.4 | [9 empty] | Итого по расценке
|  | ФОТ |  |  | 10: 5.29; 12: 113 | [8 empty] | ФОТ
| Приказ Минстроя России № 812/пр от 21.12.2020 Прил. п.4 | НР Скважины |  |  | 4: %; 5: 106; 7: 106; 10: 5.61; 12: 120 | [8 empty] | НР Скважины
| Приказ Минстроя России № 774/пр от 11.12.2020 Прил. п.4, Приказ Минстроя России № 774/пр от 11.12.2020 п.16 | СП Скважины |  |  | % | 45 | 0,85 | 38,25 |  |  | 2.02 |  | 43 | [8 empty] | СП Скважины
|  | Всего по позиции |  |  | 10: 227.03 | [10 empty] | Всего по позиции
30 | ГЭСН04-01-085-02 | Устройство закрытого подземного перехода методом ГНБ с поэтапным расширением скважины для полиэтиленовых труб в грунтах I-III группы установками с тяговым усилием 20 тс (200 кН): для труб Dу=160 мм длиной до 300 м |  |  | 4: м; 7: 40 | [5 empty] | Устройство закрытого подземного перехода методом ГНБ с поэтапным расширением скважины для полиэтиленовых труб в грунтах I-III группы установками с тяговым усилием 20 тс (200 кН): для труб Dу=160 мм длиной до 300 м
|  | ЗТ |  |  | 4: чел.-ч; 5: 1,32; 7: 52,8 | [8 empty] | ЗТ
|  | ЗТм |  |  | 4: чел.-ч; 5: 1,56; 7: 62,4 | [8 empty] | ЗТм
|  | Итого по расценке |  |  | 8: 19.8; 10: 792 | [9 empty] | Итого по расценке
|  | ФОТ |  |  | 10: 792; 12: 16973 | [8 empty] | ФОТ
| Приказ Минстроя России № 812/пр от 21.12.2020 Прил. п.4 | НР Скважины |  |  | 4: %; 5: 106; 7: 106; 10: 839.52; 12: 17991 | [8 empty] | НР Скважины
| Приказ Минстроя России № 774/пр от 11.12.2020 Прил. п.4, Приказ Минстроя России № 774/пр от 11.12.2020 п.16 | СП Скважины |  |  | % | 45 | 0,85 | 38,25 |  |  | 302.94 |  | 6492 | [8 empty] | СП Скважины
|  | Всего по позиции |  |  | 10: 1934.46 | [10 empty] | Всего по позиции
31 | ТСЭМ-380601 | Установки направленного бурения для бестраншейной прокладки с тяговым усилием 40 Кн |  |  | 4: маш.-ч; 7: 23,6; 8: 843.85; 10: 20606.96 | [5 empty] | Установки направленного бурения для бестраншейной прокладки с тяговым усилием 40 Кн
| 2 | ЭМ |  |  | 8: 843.85; 10: 19914.86 | [7 empty] | ЭМ
| 3 | в т.ч. ОТм |  |  | 8: 20.33; 10: 479.79; 11: 21,43; 12: 10282 | [7 empty] | в т.ч. ОТм
|  | Итого по расценке |  |  | 8: 843.85; 10: 19914.86 | [9 empty] | Итого по расценке
|  | ФОТ |  |  | 10: 479.79; 12: 10282 | [8 empty] | ФОТ
| Приказ Минстроя России № 812/пр от 21.12.2020 Прил. п.4 | НР Скважины |  |  | 4: %; 5: 106; 7: 106; 10: 508.58; 12: 10899 | [8 empty] | НР Скважины
| Приказ Минстроя России № 774/пр от 11.12.2020 Прил. п.4, Приказ Минстроя России № 774/пр от 11.12.2020 п.16 | СП Скважины |  |  | % | 45 | 0,85 | 38,25 |  |  | 183.52 |  | 3933 | [8 empty] | СП Скважины
|  | Всего по позиции |  |  | 10: 20606.96 | [10 empty] | Всего по позиции
32 | ТСЭМ-021143 | Краны на автомобильном ходу при работе на других видах строительства 16 т |  |  | 4: маш.-ч; 7: 0,16; 8: 161.44; 10: 30.21 | [5 empty] | Краны на автомобильном ходу при работе на других видах строительства 16 т
| 2 | ЭМ |  |  | 8: 161.44; 10: 25.83 | [7 empty] | ЭМ
| 3 | в т.ч. ОТм |  |  | 8: 19.03; 10: 3.04; 11: 21,43; 12: 65 | [7 empty] | в т.ч. ОТм
|  | Итого по расценке |  |  | 8: 161.44; 10: 25.83 | [9 empty] | Итого по расценке
|  | ФОТ |  |  | 10: 3.04; 12: 65 | [8 empty] | ФОТ
| Приказ Минстроя России № 812/пр от 21.12.2020 Прил. п.4 | НР Скважины |  |  | 4: %; 5: 106; 7: 106; 10: 3.22; 12: 69 | [8 empty] | НР Скважины
| Приказ Минстроя России № 774/пр от 11.12.2020 Прил. п.4, Приказ Минстроя России № 774/пр от 11.12.2020 п.16 | СП Скважины |  |  | % | 45 | 0,85 | 38,25 |  |  | 1.16 |  | 25 | [8 empty] | СП Скважины
|  | Всего по позиции |  |  | 10: 30.21 | [10 empty] | Всего по позиции
33 | ТСЭМ-112010 | Комплекс бентонито-смесительный на базе автомобиля КамАЗ |  |  | 4: маш.-ч; 7: 23,6; 8: 257.4; 10: 6722.48 | [5 empty] | Комплекс бентонито-смесительный на базе автомобиля КамАЗ
| 2 | ЭМ |  |  | 8: 257.4; 10: 6074.64 | [7 empty] | ЭМ
| 3 | в т.ч. ОТм |  |  | 8: 19.03; 10: 449.11; 11: 21,43; 12: 9624 | [7 empty] | в т.ч. ОТм
|  | Итого по расценке |  |  | 8: 257.4; 10: 6074.64 | [9 empty] | Итого по расценке
|  | ФОТ |  |  | 10: 449.11; 12: 9624 | [8 empty] | ФОТ
| Приказ Минстроя России № 812/пр от 21.12.2020 Прил. п.4 | НР Скважины |  |  | 4: %; 5: 106; 7: 106; 10: 476.06; 12: 10201 | [8 empty] | НР Скважины
| Приказ Минстроя России № 774/пр от 11.12.2020 Прил. п.4, Приказ Минстроя России № 774/пр от 11.12.2020 п.16 | СП Скважины |  |  | % | 45 | 0,85 | 38,25 |  |  | 171.78 |  | 3681 | [8 empty] | СП Скважины
|  | Всего по позиции |  |  | 10: 6722.48 | [10 empty] | Всего по позиции
34 | ТСЭМ-150701 | Трубоукладчики для труб диаметром до 400 мм грузоподъемностью 6,3 т |  |  | 4: маш.-ч; 7: 11,6; 8: 164.58; 10: 2249.31 | [5 empty] | Трубоукладчики для труб диаметром до 400 мм грузоподъемностью 6,3 т
| 2 | ЭМ |  |  | 8: 164.58; 10: 1909.13 | [7 empty] | ЭМ
| 3 | в т.ч. ОТм |  |  | 8: 20.33; 10: 235.83; 11: 21,43; 12: 5054 | [7 empty] | в т.ч. ОТм
|  | Итого по расценке |  |  | 8: 164.58; 10: 1909.13 | [9 empty] | Итого по расценке
|  | ФОТ |  |  | 10: 235.83; 12: 5054 | [8 empty] | ФОТ
| Приказ Минстроя России № 812/пр от 21.12.2020 Прил. п.4 | НР Скважины |  |  | 4: %; 5: 106; 7: 106; 10: 249.98; 12: 5357 | [8 empty] | НР Скважины
| Приказ Минстроя России № 774/пр от 11.12.2020 Прил. п.4, Приказ Минстроя России № 774/пр от 11.12.2020 п.16 | СП Скважины |  |  | % | 45 | 0,85 | 38,25 |  |  | 90.2 |  | 1933 | [8 empty] | СП Скважины
|  | Всего по позиции |  |  | 10: 2249.31 | [10 empty] | Всего по позиции
35 | ТСЭМ-400080 | Автоцистерна |  |  | 4: маш.-ч; 7: 2; 8: 161.29; 10: 369.69 | [5 empty] | Автоцистерна
| 2 | ЭМ |  |  | 8: 161.29; 10: 322.58 | [7 empty] | ЭМ
| 3 | в т.ч. ОТм |  |  | 8: 16.33; 10: 32.66; 11: 21,43; 12: 700 | [7 empty] | в т.ч. ОТм
|  | Итого по расценке |  |  | 8: 161.29; 10: 322.58 | [9 empty] | Итого по расценке
|  | ФОТ |  |  | 10: 32.66; 12: 700 | [8 empty] | ФОТ
| Приказ Минстроя России № 812/пр от 21.12.2020 Прил. п.4 | НР Скважины |  |  | 4: %; 5: 106; 7: 106; 10: 34.62; 12: 742 | [8 empty] | НР Скважины
| Приказ Минстроя России № 774/пр от 11.12.2020 Прил. п.4, Приказ Минстроя России № 774/пр от 11.12.2020 п.16 | СП Скважины |  |  | % | 45 | 0,85 | 38,25 |  |  | 12.49 |  | 268 | [8 empty] | СП Скважины
|  | Всего по позиции |  |  | 10: 369.69 | [10 empty] | Всего по позиции
36 | ТСЭМ-310601 | Илососная машина КО 560, объемом 6000 л |  |  | 4: маш.-ч; 7: 1,6; 8: 161.34; 10: 302.07 | [5 empty] | Илососная машина КО 560, объемом 6000 л
| 2 | ЭМ |  |  | 8: 161.34; 10: 258.14 | [7 empty] | ЭМ
| 3 | в т.ч. ОТм |  |  | 8: 19.03; 10: 30.45; 11: 21,43; 12: 653 | [7 empty] | в т.ч. ОТм
|  | Итого по расценке |  |  | 8: 161.34; 10: 258.14 | [9 empty] | Итого по расценке
|  | ФОТ |  |  | 10: 30.45; 12: 653 | [8 empty] | ФОТ
| Приказ Минстроя России № 812/пр от 21.12.2020 Прил. п.4 | НР Скважины |  |  | 4: %; 5: 106; 7: 106; 10: 32.28; 12: 692 | [8 empty] | НР Скважины
| Приказ Минстроя России № 774/пр от 11.12.2020 Прил. п.4, Приказ Минстроя России № 774/пр от 11.12.2020 п.16 | СП Скважины |  |  | % | 45 | 0,85 | 38,25 |  |  | 11.65 |  | 250 | [8 empty] | СП Скважины
|  | Всего по позиции |  |  | 10: 302.07 | [10 empty] | Всего по позиции
37 | ТСЭМ-391603 | Мотопомпа бензиновая производительностью 54 м3/час, высота подъема 26 м, глубина всасывания 8 м |  |  | 4: маш.-ч; 7: 2; 8: 16.54; 10: 33.08 | [5 empty] | Мотопомпа бензиновая производительностью 54 м3/час, высота подъема 26 м, глубина всасывания 8 м
38 | ТССЦ-101-2325 | Смазка графитомедистая (ОКПД2 23.99.14.130 Страна-производитель Россия) |  |  | 4: кг; 7: 1,52; 8: 15.6; 10: 23.71 | [5 empty] | Смазка графитомедистая (ОКПД2 23.99.14.130 Страна-производитель Россия)
(Скважины)
39 | ТССЦ-101-0963 | Сода кальцинированная (натрий углекислый) техническая (ОКПД2 20.13.43.111 Страна-производитель Россия) |  |  | 4: т; 7: 0,0216; 8: 2219.35; 10: 47.94 | [5 empty] | Сода кальцинированная (натрий углекислый) техническая (ОКПД2 20.13.43.111 Страна-производитель Россия)
(Скважины)
40 | ТССЦ-109-0088 | Бентонит Premium Gel |  |  | 4: кг; 7: 1300; 8: 10.05; 10: 13065 | [5 empty] | Бентонит Premium Gel
(Скважины)
41 | ТССЦ-110-0245 | Полимер для стабилизации буровых скважин |  |  | 4: т; 7: 0,0824; 8: 96859.8; 10: 7981.25 | [5 empty] | Полимер для стабилизации буровых скважин
(Скважины)
42 | ТЦ_24.3.03.13_66_6658432441_02.11.2021_02 | Труба напорная из полиэтилена PE 100 питьевая ПЭ100 SDR17, размером 160х9,5 мм (ГОСТ 18599-2001, ГОСТ Р 52134-2003) (ОКПД2 20.13.43.111 Страна-производитель Россия) |  |  | м |  |  | 40,4 | 1959.64 |  | 22815.27 | 3,47 | 79169 | [5 empty] | Труба напорная из полиэтилена PE 100 питьевая ПЭ100 SDR17, размером 160х9,5 мм (ГОСТ 18599-2001, ГОСТ Р 52134-2003) (ОКПД2 20.13.43.111 Страна-производитель Россия)
(Скважины)
|  | Цена=2256,00/1,2*1,03*1,012 | [23 empty] | Цена=2256,00/1,2*1,03*1,012
|  | Итого по разделу 3 Трубопровод закрытым способом |  |  | 10: 76670.49 | [14 empty] | Итого по разделу 3 Трубопровод закрытым способом
Раздел 4. Промывка трубопровода | [17 empty] | Раздел 4. Промывка трубопровода
43 | ТЕР22-06-001-05 | Промывка с дезинфекцией трубопроводов диаметром: 150 мм |  |  | 4: 1 км трубопровода; 7: 0,27 | [5 empty] | Промывка с дезинфекцией трубопроводов диаметром: 150 мм
|  | Объем=(230+40)/1000 | [17 empty] | Объем=(230+40)/1000
| 1 | ОТ |  |  | 8: 779.45; 10: 210.45; 11: 19,18; 12: 4036 | [7 empty] | ОТ
| 4 | М |  |  | 8: 539.89; 10: 3.47 | [7 empty] | М
|  | ЗТ |  |  | 4: чел.-ч; 5: 64,9; 7: 17,523 | [8 empty] | ЗТ
|  | Итого по расценке |  |  | 8: 792.3; 10: 213.92 | [9 empty] | Итого по расценке
|  | ФОТ |  |  | 10: 210.45; 12: 4036 | [8 empty] | ФОТ
| Приказ Минстроя России № 812/пр от 21.12.2020 Прил. п.18 | НР Наружные сети водопровода, канализации, теплоснабжения, газопровода |  |  | 4: %; 5: 117; 7: 117; 10: 246.23; 12: 4722 | [8 empty] | НР Наружные сети водопровода, канализации, теплоснабжения, газопровода
| Приказ Минстроя России № 774/пр от 11.12.2020 Прил. п.18, Приказ Минстроя России № 774/пр от 11.12.2020 п.16 | СП Наружные сети водопровода, канализации, теплоснабжения, газопровода |  |  | % | 74 | 0,85 | 62,9 |  |  | 132.37 |  | 2539 | [8 empty] | СП Наружные сети водопровода, канализации, теплоснабжения, газопровода
|  | Всего по позиции |  |  | 10: 592.52 | [10 empty] | Всего по позиции
44 | ТЕР01-02-068-01 | Водоотлив: из траншей |  |  | 4: 100 м3 мокрого грунта; 7: 0,2916 | [5 empty] | Водоотлив: из траншей
|  | Объем=29,16 / 100 | [17 empty] | Объем=29,16 / 100
| 2 | ЭМ |  |  | 8: 2285.94; 10: 666.58 | [7 empty] | ЭМ
|  | Итого по расценке |  |  | 8: 2285.94; 10: 666.58 | [9 empty] | Итого по расценке
|  | ФОТ | [19 empty] | ФОТ
| Приказ Минстроя России № 812/пр от 21.12.2020 Прил. п.1.4 | НР Земляные работы, выполняемые по другим видам работ (подготовительным, сопутствующим, укрепительным) |  |  | 4: %; 5: 89; 7: 89 | [8 empty] | НР Земляные работы, выполняемые по другим видам работ (подготовительным, сопутствующим, укрепительным)
| Приказ Минстроя России № 774/пр от 11.12.2020 Прил. п.1.4, Приказ Минстроя России № 774/пр от 11.12.2020 п.16 | СП Земляные работы, выполняемые по другим видам работ (подготовительным, сопутствующим, укрепительным) |  |  | 4: %; 5: 41; 6: 0,85; 7: 34,85 | [8 empty] | СП Земляные работы, выполняемые по другим видам работ (подготовительным, сопутствующим, укрепительным)
|  | Всего по позиции |  |  | 10: 666.58 | [10 empty] | Всего по позиции
|  | Итого по разделу 4 Промывка трубопровода |  |  | 10: 1259.1 | [14 empty] | Итого по разделу 4 Промывка трубопровода
Раздел 5. Колодцы | [17 empty] | Раздел 5. Колодцы
ВК1 | [24 empty] | ВК1
45 | ТЕРр66-8-1 | Демонтаж чугунных люков |  |  | 4: 1 люк; 7: 1 | [5 empty] | Демонтаж чугунных люков
| 1 | ОТ |  |  | 8: 25.17; 10: 25.17; 11: 19,18; 12: 483 | [7 empty] | ОТ
|  | ЗТ |  |  | 4: чел.-ч; 5: 2,27; 7: 2,27 | [8 empty] | ЗТ
|  | Итого по расценке |  |  | 8: 25.17; 10: 25.17 | [9 empty] | Итого по расценке
|  | ФОТ |  |  | 10: 25.17; 12: 483 | [8 empty] | ФОТ
| Приказ Минстроя России № 812/пр от 21.12.2020 Прил. п.100.1 | НР Наружные инженерные сети: демонтаж, разборка, очистка (ремонтно-строительные) |  |  | 4: %; 5: 89; 7: 89; 10: 22.4; 12: 430 | [8 empty] | НР Наружные инженерные сети: демонтаж, разборка, очистка (ремонтно-строительные)
| Приказ Минстроя России № 774/пр от 11.12.2020 Прил. п.100.1 | СП Наружные инженерные сети: демонтаж, разборка, очистка (ремонтно-строительные) |  |  | 4: %; 5: 44; 7: 44; 10: 11.07; 12: 213 | [8 empty] | СП Наружные инженерные сети: демонтаж, разборка, очистка (ремонтно-строительные)
|  | Всего по позиции |  |  | 10: 58.64 | [10 empty] | Всего по позиции
46 | ТЕРр66-3-1 | Разборка кирпичной кладки камер, каналов, компенсаторных ниш, углов поворота вручную: без очистки кирпича |  |  | 4: 1 м3 кладки; 7: 2,45 | [5 empty] | Разборка кирпичной кладки камер, каналов, компенсаторных ниш, углов поворота вручную: без очистки кирпича
| 1 | ОТ |  |  | 8: 70.78; 10: 173.41; 11: 19,18; 12: 3326 | [7 empty] | ОТ
|  | ЗТ |  |  | 4: чел.-ч; 5: 6,44; 7: 15,778 | [8 empty] | ЗТ
|  | Итого по расценке |  |  | 8: 70.78; 10: 173.41 | [9 empty] | Итого по расценке
|  | ФОТ |  |  | 10: 173.41; 12: 3326 | [8 empty] | ФОТ
| Приказ Минстроя России № 812/пр от 21.12.2020 Прил. п.100.1 | НР Наружные инженерные сети: демонтаж, разборка, очистка (ремонтно-строительные) |  |  | 4: %; 5: 89; 7: 89; 10: 154.33; 12: 2960 | [8 empty] | НР Наружные инженерные сети: демонтаж, разборка, очистка (ремонтно-строительные)
| Приказ Минстроя России № 774/пр от 11.12.2020 Прил. п.100.1 | СП Наружные инженерные сети: демонтаж, разборка, очистка (ремонтно-строительные) |  |  | 4: %; 5: 44; 7: 44; 10: 76.3; 12: 1463 | [8 empty] | СП Наружные инженерные сети: демонтаж, разборка, очистка (ремонтно-строительные)
|  | Всего по позиции |  |  | 10: 404.04 | [10 empty] | Всего по позиции
47 | ТЕР22-04-001-01 | Устройство круглых колодцев из сборного железобетона в грунтах: сухих |  |  | 4: 10 м3 железобетонных и бетонных конструкций колодца; 7: 0,272 | [5 empty] | Устройство круглых колодцев из сборного железобетона в грунтах: сухих
|  | Объем=(0,39+0,59*2+0,51+0,02*2+0,6) / 10 | [17 empty] | Объем=(0,39+0,59*2+0,51+0,02*2+0,6) / 10
| 1 | ОТ |  |  | 8: 1309.62; 10: 356.22; 11: 19,18; 12: 6832 | [7 empty] | ОТ
| 2 | ЭМ |  |  | 8: 3470.03; 10: 943.85 | [7 empty] | ЭМ
| 3 | в т.ч. ОТм |  |  | 8: 393.59; 10: 107.06; 11: 19,18; 12: 2053 | [7 empty] | в т.ч. ОТм
| 4 | М |  |  | 8: 26492.33; 10: 324.6 | [7 empty] | М
|  | ЗТ |  |  | 4: чел.-ч; 5: 106,3; 7: 28,9136 | [8 empty] | ЗТ
|  | ЗТм |  |  | 4: чел.-ч; 5: 20,77; 7: 5,64944 | [8 empty] | ЗТм
|  | Итого по расценке |  |  | 8: 5973.02; 10: 1624.67 | [9 empty] | Итого по расценке
|  | ФОТ |  |  | 10: 463.28; 12: 8885 | [8 empty] | ФОТ
| Приказ Минстроя России № 812/пр от 21.12.2020 Прил. п.18 | НР Наружные сети водопровода, канализации, теплоснабжения, газопровода |  |  | 4: %; 5: 117; 7: 117; 10: 542.04; 12: 10395 | [8 empty] | НР Наружные сети водопровода, канализации, теплоснабжения, газопровода
| Приказ Минстроя России № 774/пр от 11.12.2020 Прил. п.18, Приказ Минстроя России № 774/пр от 11.12.2020 п.16 | СП Наружные сети водопровода, канализации, теплоснабжения, газопровода |  |  | % | 74 | 0,85 | 62,9 |  |  | 291.4 |  | 5589 | [8 empty] | СП Наружные сети водопровода, канализации, теплоснабжения, газопровода
|  | Всего по позиции |  |  | 10: 2458.11 | [10 empty] | Всего по позиции
48 | ТССЦ-403-8277 | Кольцо стеновое смотровых колодцев КС20.6 /бетон В15 (М200), объем 0,39 м3, расход арматуры 13,04 кг/ (серия 3.900.1-14) |  |  | 4: шт.; 7: 1; 8: 685.99; 10: 685.99 | [5 empty] | Кольцо стеновое смотровых колодцев КС20.6 /бетон В15 (М200), объем 0,39 м3, расход арматуры 13,04 кг/ (серия 3.900.1-14)
(Материалы для строительных работ)
49 | ТССЦ-403-8278 | Кольцо стеновое смотровых колодцев КС20.9 /бетон В15 (М200), объем 0,59 м3, расход арматуры 19,88 кг/ (серия 3.900.1-14) |  |  | 4: шт.; 7: 2; 8: 940.73; 10: 1881.46 | [5 empty] | Кольцо стеновое смотровых колодцев КС20.9 /бетон В15 (М200), объем 0,59 м3, расход арматуры 19,88 кг/ (серия 3.900.1-14)
(Материалы для строительных работ)
50 | ТССЦ-403-8659 | Крышки колодцев КЦП 1-20-1 /бетон В15 (М200), объем 0,51 м3, расход ар-ры 43,40 кг/ (серия 3.900-3 вып.7) |  |  | 4: шт.; 7: 1; 8: 1016.38; 10: 1016.38 | [5 empty] | Крышки колодцев КЦП 1-20-1 /бетон В15 (М200), объем 0,51 м3, расход ар-ры 43,40 кг/ (серия 3.900-3 вып.7)
(Материалы для строительных работ)
51 | ТССЦ-403-8296 | Кольцо опорное КО-6 /бетон В15 (М200), объем 0,02 м3, расход ар-ры 1,10 кг/ (серия 3.900.1-14) (ОКПД2 23.61.12.160 Страна-производитель Россия) |  |  | 4: шт.; 7: 2; 8: 37.91; 10: 75.82 | [5 empty] | Кольцо опорное КО-6 /бетон В15 (М200), объем 0,02 м3, расход ар-ры 1,10 кг/ (серия 3.900.1-14) (ОКПД2 23.61.12.160 Страна-производитель Россия)
(Материалы для строительных работ)
52 | ТССЦ-404-0004 | Кирпич керамический одинарный, размером 250х120х65 мм, марка 75 |  |  | 4: 1000 шт.; 7: 0,24; 8: 937.64; 10: 225.03 | [5 empty] | Кирпич керамический одинарный, размером 250х120х65 мм, марка 75
(Материалы для строительных работ)
|  | Объем=240 / 1000 | [17 empty] | Объем=240 / 1000
53 | ТССЦ-509-3906 | Скобы ходовые (ОКПД2 24.33.11.000 Страна-производитель Россия) |  |  | 4: шт.; 7: 7; 8: 5.18; 10: 36.26 | [5 empty] | Скобы ходовые (ОКПД2 24.33.11.000 Страна-производитель Россия)
(Материалы для строительных работ)
54 | ТЦ_08.1.02.06_66_6658432441_02.11.2021_02 | Люк тяжелый на шарнире (ОКПД2 25.11.23.119 Страна-производитель Россия) |  |  | шт |  |  | 1 | 10163.01 |  | 2448.92 | 4,15 | 10163 | [5 empty] | Люк тяжелый на шарнире (ОКПД2 25.11.23.119 Страна-производитель Россия)
(Материалы для строительных работ)
|  | Цена=11700/1,2*1,03*1,012 | [23 empty] | Цена=11700/1,2*1,03*1,012
55 | ТЕР08-01-003-07 | Гидроизоляция боковая обмазочная битумная в 2 слоя по выровненной поверхности бутовой кладки, кирпичу, бетону |  |  | 4: 100 м2 изолируемой поверхности; 7: 0,168 | [5 empty] | Гидроизоляция боковая обмазочная битумная в 2 слоя по выровненной поверхности бутовой кладки, кирпичу, бетону
| 1 | ОТ |  |  | 8: 284.08; 10: 47.73; 11: 19,18; 12: 915 | [7 empty] | ОТ
| 2 | ЭМ |  |  | 8: 104.01; 10: 17.47 | [7 empty] | ЭМ
| 4 | М |  |  | 8: 1108.6; 10: 186.24 | [7 empty] | М
|  | ЗТ |  |  | 4: чел.-ч; 5: 21,2; 7: 3,5616 | [8 empty] | ЗТ
|  | Итого по расценке |  |  | 8: 1496.69; 10: 251.44 | [9 empty] | Итого по расценке
|  | ФОТ |  |  | 10: 47.73; 12: 915 | [8 empty] | ФОТ
| Приказ Минстроя России № 812/пр от 21.12.2020 Прил. п.8 | НР Конструкции из кирпича и блоков |  |  | 4: %; 5: 110; 7: 110; 10: 52.5; 12: 1007 | [8 empty] | НР Конструкции из кирпича и блоков
| Приказ Минстроя России № 774/пр от 11.12.2020 Прил. п.8, Приказ Минстроя России № 774/пр от 11.12.2020 п.16 | СП Конструкции из кирпича и блоков |  |  | % | 69 | 0,85 | 58,65 |  |  | 27.99 |  | 537 | [8 empty] | СП Конструкции из кирпича и блоков
|  | Всего по позиции |  |  | 10: 331.93 | [10 empty] | Всего по позиции
56 | ТЕР22-03-002-02 | Установка полиэтиленовых фасонных частей: тройников |  |  | 4: 10 фасонных частей; 7: 0,1 | [5 empty] | Установка полиэтиленовых фасонных частей: тройников
|  | Объем=1 / 10 | [17 empty] | Объем=1 / 10
| 1 | ОТ |  |  | 8: 90.61; 10: 9.06; 11: 19,18; 12: 174 | [7 empty] | ОТ
| 2 | ЭМ |  |  | 8: 417.14; 10: 41.71 | [7 empty] | ЭМ
| 3 | в т.ч. ОТм |  |  | 8: 73.08; 10: 7.31; 11: 19,18; 12: 140 | [7 empty] | в т.ч. ОТм
| 4 | М |  |  | 8: 389.84; 10: 38.98 | [7 empty] | М
|  | ЗТ |  |  | 4: чел.-ч; 5: 7,09; 7: 0,709 | [8 empty] | ЗТ
|  | ЗТм |  |  | 4: чел.-ч; 5: 3,84; 7: 0,384 | [8 empty] | ЗТм
|  | Итого по расценке |  |  | 8: 897.59; 10: 89.75 | [9 empty] | Итого по расценке
|  | ФОТ |  |  | 10: 16.37; 12: 314 | [8 empty] | ФОТ
| Приказ Минстроя России № 812/пр от 21.12.2020 Прил. п.18 | НР Наружные сети водопровода, канализации, теплоснабжения, газопровода |  |  | 4: %; 5: 117; 7: 117; 10: 19.15; 12: 367 | [8 empty] | НР Наружные сети водопровода, канализации, теплоснабжения, газопровода
| Приказ Минстроя России № 774/пр от 11.12.2020 Прил. п.18, Приказ Минстроя России № 774/пр от 11.12.2020 п.16 | СП Наружные сети водопровода, канализации, теплоснабжения, газопровода |  |  | % | 74 | 0,85 | 62,9 |  |  | 10.3 |  | 198 | [8 empty] | СП Наружные сети водопровода, канализации, теплоснабжения, газопровода
|  | Всего по позиции |  |  | 10: 119.2 | [10 empty] | Всего по позиции
57 | ТЦ_24.3.05.15_66_5021013384_03.11.2021_02 | Тройник электросварной полиэтиленовый редукционный, SDR 11, 160х110 (ОКПД2 22.21.29.130 Страна-производитель Германия Frialen) |  |  | шт |  |  | 1 | 12567.67 |  | 3028.43 | 4,15 | 12568 | [5 empty] | Тройник электросварной полиэтиленовый редукционный, SDR 11, 160х110 (ОКПД2 22.21.29.130 Страна-производитель Германия Frialen)
(Материалы для строительных работ)
|  | Цена=14468,32/1,2*1,03*1,012 | [23 empty] | Цена=14468,32/1,2*1,03*1,012
58 | ТЕР22-03-002-01 | Установка полиэтиленовых фасонных частей: отводов, колен, патрубков, переходов |  |  | 4: 10 фасонных частей; 7: 1,1 | [5 empty] | Установка полиэтиленовых фасонных частей: отводов, колен, патрубков, переходов
|  | Объем=(5+1+2+2+1) / 10 | [17 empty] | Объем=(5+1+2+2+1) / 10
| 1 | ОТ |  |  | 8: 61.34; 10: 67.47; 11: 19,18; 12: 1294 | [7 empty] | ОТ
| 2 | ЭМ |  |  | 8: 283.19; 10: 311.51 | [7 empty] | ЭМ
| 3 | в т.ч. ОТм |  |  | 8: 49.67; 10: 54.64; 11: 19,18; 12: 1048 | [7 empty] | в т.ч. ОТм
| 4 | М |  |  | 8: 85.97; 10: 0 | [7 empty] | М
|  | ЗТ |  |  | 4: чел.-ч; 5: 4,8; 7: 5,28 | [8 empty] | ЗТ
|  | ЗТм |  |  | 4: чел.-ч; 5: 2,61; 7: 2,871 | [8 empty] | ЗТм
|  | Итого по расценке |  |  | 8: 344.53; 10: 378.98 | [9 empty] | Итого по расценке
|  | ФОТ |  |  | 10: 122.11; 12: 2342 | [8 empty] | ФОТ
| Приказ Минстроя России № 812/пр от 21.12.2020 Прил. п.18 | НР Наружные сети водопровода, канализации, теплоснабжения, газопровода |  |  | 4: %; 5: 117; 7: 117; 10: 142.87; 12: 2740 | [8 empty] | НР Наружные сети водопровода, канализации, теплоснабжения, газопровода
| Приказ Минстроя России № 774/пр от 11.12.2020 Прил. п.18, Приказ Минстроя России № 774/пр от 11.12.2020 п.16 | СП Наружные сети водопровода, канализации, теплоснабжения, газопровода |  |  | % | 74 | 0,85 | 62,9 |  |  | 76.81 |  | 1473 | [8 empty] | СП Наружные сети водопровода, канализации, теплоснабжения, газопровода
|  | Всего по позиции |  |  | 10: 598.66 | [10 empty] | Всего по позиции
59 | ТЦ_24.3.05.01_66_5021013384_04.10.2021_02 | Втулка полиэтиленовая с удлиненным хвостовиком под фланец SDR 17, диаметр 160 мм (ОКПД2 22.21.29.130 Страна-производитель Россия) |  |  | шт |  |  | 3 | 833.89 |  | 602.89 | 4,15 | 2502 | [5 empty] | Втулка полиэтиленовая с удлиненным хвостовиком под фланец SDR 17, диаметр 160 мм (ОКПД2 22.21.29.130 Страна-производитель Россия)
(Материалы для строительных работ)
|  | Цена=960,00/1,2*1,03*1,012 | [23 empty] | Цена=960,00/1,2*1,03*1,012
60 | ТЦ_24.3.05.01_66_5021013384_08.11.2021_02 | Втулка полиэтиленовая с удлиненным хвостовиком под фланец SDR 17 диаметр 110 мм (ОКПД2 22.21.29.130 Страна-производитель Россия) |  |  | шт |  |  | 1 | 453.43 |  | 109.16 | 4,15 | 453 | [5 empty] | Втулка полиэтиленовая с удлиненным хвостовиком под фланец SDR 17 диаметр 110 мм (ОКПД2 22.21.29.130 Страна-производитель Россия)
(Материалы для строительных работ)
|  | Цена=522,00/1,2*1,03*1,012 | [23 empty] | Цена=522,00/1,2*1,03*1,012
61 | ТЦ_24.3.05.08_66_5021013384_04.10.2021_02 | Отвод 90 град. электросварной ПЭ100 SDR 11 Д=160 мм (ОКПД2 22.21.29.130 Страна-производитель Россия) |  |  | шт |  |  | 2 | 7192.28 |  | 3466.27 | 4,15 | 14385 | [5 empty] | Отвод 90 град. электросварной ПЭ100 SDR 11 Д=160 мм (ОКПД2 22.21.29.130 Страна-производитель Россия)
(Материалы для строительных работ)
|  | Цена=8280,00/1,2*1,03*1,012 | [23 empty] | Цена=8280,00/1,2*1,03*1,012
62 | ТЦ_24.3.05.08_66_5021013384_04.10.2021_02 | Отвод 90 град. электросварной ПЭ100 SDR 11 Д=110 мм (ОКПД2 22.21.29.130 Страна-производитель Россия) |  |  | шт |  |  | 2 | 2814.37 |  | 1356.39 | 4,15 | 5629 | [5 empty] | Отвод 90 град. электросварной ПЭ100 SDR 11 Д=110 мм (ОКПД2 22.21.29.130 Страна-производитель Россия)
(Материалы для строительных работ)
|  | Цена=3240,00/1,2*1,03*1,012 | [23 empty] | Цена=3240,00/1,2*1,03*1,012
63 | ТЕР22-03-014-03 | Установка фланцев к трубопроводам диаметром: 100 мм |  |  | 4: 1 фланец; 7: 1 | [5 empty] | Установка фланцев к трубопроводам диаметром: 100 мм
| 1 | ОТ |  |  | 8: 10.93; 10: 10.93; 11: 19,18; 12: 210 | [7 empty] | ОТ
| 2 | ЭМ |  |  | 8: 53.93; 10: 0 | [7 empty] | ЭМ
| 3 | в т.ч. ОТм |  |  | 8: 7.42; 10: 0; 11: 19,18 | [7 empty] | в т.ч. ОТм
| 4 | М |  |  | 8: 92.31; 10: 89.26 | [7 empty] | М
|  | ЗТ |  |  | 4: чел.-ч; 5: 0,7; 7: 0,7 | [8 empty] | ЗТ
|  | ЗТм |  |  | 4: чел.-ч; 5: 0,39; 7: 0,39 | [8 empty] | ЗТм
|  | Итого по расценке |  |  | 8: 100.19; 10: 100.19 | [9 empty] | Итого по расценке
|  | ФОТ |  |  | 10: 10.93; 12: 210 | [8 empty] | ФОТ
| Приказ Минстроя России № 812/пр от 21.12.2020 Прил. п.18 | НР Наружные сети водопровода, канализации, теплоснабжения, газопровода |  |  | 4: %; 5: 117; 7: 117; 10: 12.79; 12: 246 | [8 empty] | НР Наружные сети водопровода, канализации, теплоснабжения, газопровода
| Приказ Минстроя России № 774/пр от 11.12.2020 Прил. п.18, Приказ Минстроя России № 774/пр от 11.12.2020 п.16 | СП Наружные сети водопровода, канализации, теплоснабжения, газопровода |  |  | % | 74 | 0,85 | 62,9 |  |  | 6.87 |  | 132 | [8 empty] | СП Наружные сети водопровода, канализации, теплоснабжения, газопровода
|  | Всего по позиции |  |  | 10: 119.85 | [10 empty] | Всего по позиции
64 | ТЕР22-03-014-05 | Установка фланцев к трубопроводам диаметром: 150 мм |  |  | 4: 1 фланец; 7: 3 | [5 empty] | Установка фланцев к трубопроводам диаметром: 150 мм
| 1 | ОТ |  |  | 8: 16.24; 10: 48.72; 11: 19,18; 12: 934 | [7 empty] | ОТ
| 2 | ЭМ |  |  | 8: 79.91; 10: 3.3 | [7 empty] | ЭМ
| 3 | в т.ч. ОТм |  |  | 8: 10.85; 10: 0; 11: 19,18 | [7 empty] | в т.ч. ОТм
| 4 | М |  |  | 8: 139.1; 10: 403.44 | [7 empty] | М
|  | ЗТ |  |  | 4: чел.-ч; 5: 1,04; 7: 3,12 | [8 empty] | ЗТ
|  | ЗТм |  |  | 4: чел.-ч; 5: 0,57; 7: 1,71 | [8 empty] | ЗТм
|  | Итого по расценке |  |  | 8: 151.82; 10: 455.46 | [9 empty] | Итого по расценке
|  | ФОТ |  |  | 10: 48.72; 12: 934 | [8 empty] | ФОТ
| Приказ Минстроя России № 812/пр от 21.12.2020 Прил. п.18 | НР Наружные сети водопровода, канализации, теплоснабжения, газопровода |  |  | 4: %; 5: 117; 7: 117; 10: 57; 12: 1093 | [8 empty] | НР Наружные сети водопровода, канализации, теплоснабжения, газопровода
| Приказ Минстроя России № 774/пр от 11.12.2020 Прил. п.18, Приказ Минстроя России № 774/пр от 11.12.2020 п.16 | СП Наружные сети водопровода, канализации, теплоснабжения, газопровода |  |  | % | 74 | 0,85 | 62,9 |  |  | 30.64 |  | 587 | [8 empty] | СП Наружные сети водопровода, канализации, теплоснабжения, газопровода
|  | Всего по позиции |  |  | 10: 543.1 | [10 empty] | Всего по позиции
65 | ТЕР22-01-021-05 | Укладка трубопроводов из полиэтиленовых труб диаметром: 150 мм |  |  | 4: 1 км трубопровода; 7: 0,0015 | [5 empty] | Укладка трубопроводов из полиэтиленовых труб диаметром: 150 мм
| 1 | ОТ |  |  | 8: 3707.57; 10: 5.56; 11: 19,18; 12: 107 | [7 empty] | ОТ
| 2 | ЭМ |  |  | 8: 4856.62; 10: 7.28 | [7 empty] | ЭМ
| 3 | в т.ч. ОТм |  |  | 8: 808.82; 10: 1.21; 11: 19,18; 12: 23 | [7 empty] | в т.ч. ОТм
| 4 | М |  |  | 8: 143121.66; 10: 0 | [7 empty] | М
|  | ЗТ |  |  | 4: чел.-ч; 5: 286,52; 7: 0,42978 | [8 empty] | ЗТ
|  | ЗТм |  |  | 4: чел.-ч; 5: 42,84; 7: 0,06426 | [8 empty] | ЗТм
|  | Итого по расценке |  |  | 8: 8566.91; 10: 12.84 | [9 empty] | Итого по расценке
|  | ФОТ |  |  | 10: 6.77; 12: 130 | [8 empty] | ФОТ
| Приказ Минстроя России № 812/пр от 21.12.2020 Прил. п.18 | НР Наружные сети водопровода, канализации, теплоснабжения, газопровода |  |  | 4: %; 5: 117; 7: 117; 10: 7.92; 12: 152 | [8 empty] | НР Наружные сети водопровода, канализации, теплоснабжения, газопровода
| Приказ Минстроя России № 774/пр от 11.12.2020 Прил. п.18, Приказ Минстроя России № 774/пр от 11.12.2020 п.16 | СП Наружные сети водопровода, канализации, теплоснабжения, газопровода |  |  | % | 74 | 0,85 | 62,9 |  |  | 4.26 |  | 82 | [8 empty] | СП Наружные сети водопровода, канализации, теплоснабжения, газопровода
|  | Всего по позиции |  |  | 10: 25.02 | [10 empty] | Всего по позиции
66 | ТЦ_24.3.03.13_66_5021013384_01.11.2021_02 | Труба напорная из полиэтилена PE 100 питьевая ПЭ100 SDR17, размером 160х9,5 мм (ГОСТ 18599-2001, ГОСТ Р 52134-2003) (ОКПД2 20.13.43.111 Страна-производитель Россия) |  |  | м |  |  | 1,5 | 1959.64 |  | 708.19 | 4,15 | 2939 | [5 empty] | Труба напорная из полиэтилена PE 100 питьевая ПЭ100 SDR17, размером 160х9,5 мм (ГОСТ 18599-2001, ГОСТ Р 52134-2003) (ОКПД2 20.13.43.111 Страна-производитель Россия)
(Материалы для строительных работ)
|  | Цена=2256,00/1,2*1,03*1,012 | [23 empty] | Цена=2256,00/1,2*1,03*1,012
67 | ТЕР22-01-021-03 | Укладка трубопроводов из полиэтиленовых труб диаметром: 100 мм |  |  | 4: 1 км трубопровода; 7: 0,0015 | [5 empty] | Укладка трубопроводов из полиэтиленовых труб диаметром: 100 мм
|  | Объем=1,5/1000 | [17 empty] | Объем=1,5/1000
| 1 | ОТ |  |  | 8: 2945.77; 10: 4.42; 11: 19,18; 12: 85 | [7 empty] | ОТ
| 2 | ЭМ |  |  | 8: 3391.38; 10: 5.09 | [7 empty] | ЭМ
| 3 | в т.ч. ОТм |  |  | 8: 572.59; 10: 0.86; 11: 19,18; 12: 16 | [7 empty] | в т.ч. ОТм
| 4 | М |  |  | 8: 68427.16; 10: 0 | [7 empty] | М
|  | ЗТ |  |  | 4: чел.-ч; 5: 225,04; 7: 0,33756 | [8 empty] | ЗТ
|  | ЗТм |  |  | 4: чел.-ч; 5: 30,28; 7: 0,04542 | [8 empty] | ЗТм
|  | Итого по расценке |  |  | 8: 6339.87; 10: 9.51 | [9 empty] | Итого по расценке
|  | ФОТ |  |  | 10: 5.28; 12: 101 | [8 empty] | ФОТ
| Приказ Минстроя России № 812/пр от 21.12.2020 Прил. п.18 | НР Наружные сети водопровода, канализации, теплоснабжения, газопровода |  |  | 4: %; 5: 117; 7: 117; 10: 6.18; 12: 118 | [8 empty] | НР Наружные сети водопровода, канализации, теплоснабжения, газопровода
| Приказ Минстроя России № 774/пр от 11.12.2020 Прил. п.18, Приказ Минстроя России № 774/пр от 11.12.2020 п.16 | СП Наружные сети водопровода, канализации, теплоснабжения, газопровода |  |  | % | 74 | 0,85 | 62,9 |  |  | 3.32 |  | 64 | [8 empty] | СП Наружные сети водопровода, канализации, теплоснабжения, газопровода
|  | Всего по позиции |  |  | 10: 19.01 | [10 empty] | Всего по позиции
68 | ТЦ_24.3.03.13_66_5021013384_01.11.2021_02 | Труба напорная из полиэтилена PE 100 питьевая ПЭ100 SDR17, размером 110х6,6 мм (ГОСТ 18599-2001, ГОСТ Р 52134-2003) (ОКПД2 20.13.43.111 Страна-производитель Россия) |  |  | м |  |  | 1,5 | 938.12 |  | 339.04 | 4,15 | 1407 | [5 empty] | Труба напорная из полиэтилена PE 100 питьевая ПЭ100 SDR17, размером 110х6,6 мм (ГОСТ 18599-2001, ГОСТ Р 52134-2003) (ОКПД2 20.13.43.111 Страна-производитель Россия)
(Материалы для строительных работ)
|  | Цена=1080,00/1,2*1,03*1,012 | [23 empty] | Цена=1080,00/1,2*1,03*1,012
ВК2 | [24 empty] | ВК2
69 | ТЕРр66-8-1 | Демонтаж чугунных люков |  |  | 4: 1 люк; 7: 1 | [5 empty] | Демонтаж чугунных люков
| 1 | ОТ |  |  | 8: 25.17; 10: 25.17; 11: 19,18; 12: 483 | [7 empty] | ОТ
|  | ЗТ |  |  | 4: чел.-ч; 5: 2,27; 7: 2,27 | [8 empty] | ЗТ
|  | Итого по расценке |  |  | 8: 25.17; 10: 25.17 | [9 empty] | Итого по расценке
|  | ФОТ |  |  | 10: 25.17; 12: 483 | [8 empty] | ФОТ
| Приказ Минстроя России № 812/пр от 21.12.2020 Прил. п.100.1 | НР Наружные инженерные сети: демонтаж, разборка, очистка (ремонтно-строительные) |  |  | 4: %; 5: 89; 7: 89; 10: 22.4; 12: 430 | [8 empty] | НР Наружные инженерные сети: демонтаж, разборка, очистка (ремонтно-строительные)
| Приказ Минстроя России № 774/пр от 11.12.2020 Прил. п.100.1 | СП Наружные инженерные сети: демонтаж, разборка, очистка (ремонтно-строительные) |  |  | 4: %; 5: 44; 7: 44; 10: 11.07; 12: 213 | [8 empty] | СП Наружные инженерные сети: демонтаж, разборка, очистка (ремонтно-строительные)
|  | Всего по позиции |  |  | 10: 58.64 | [10 empty] | Всего по позиции
70 | ТЕРр66-3-1 | Разборка кирпичной кладки камер, каналов, компенсаторных ниш, углов поворота вручную: без очистки кирпича |  |  | 4: 1 м3 кладки; 7: 2,45 | [5 empty] | Разборка кирпичной кладки камер, каналов, компенсаторных ниш, углов поворота вручную: без очистки кирпича
| 1 | ОТ |  |  | 8: 70.78; 10: 173.41; 11: 19,18; 12: 3326 | [7 empty] | ОТ
|  | ЗТ |  |  | 4: чел.-ч; 5: 6,44; 7: 15,778 | [8 empty] | ЗТ
|  | Итого по расценке |  |  | 8: 70.78; 10: 173.41 | [9 empty] | Итого по расценке
|  | ФОТ |  |  | 10: 173.41; 12: 3326 | [8 empty] | ФОТ
| Приказ Минстроя России № 812/пр от 21.12.2020 Прил. п.100.1 | НР Наружные инженерные сети: демонтаж, разборка, очистка (ремонтно-строительные) |  |  | 4: %; 5: 89; 7: 89; 10: 154.33; 12: 2960 | [8 empty] | НР Наружные инженерные сети: демонтаж, разборка, очистка (ремонтно-строительные)
| Приказ Минстроя России № 774/пр от 11.12.2020 Прил. п.100.1 | СП Наружные инженерные сети: демонтаж, разборка, очистка (ремонтно-строительные) |  |  | 4: %; 5: 44; 7: 44; 10: 76.3; 12: 1463 | [8 empty] | СП Наружные инженерные сети: демонтаж, разборка, очистка (ремонтно-строительные)
|  | Всего по позиции |  |  | 10: 404.04 | [10 empty] | Всего по позиции
71 | ТЕР22-04-001-01 | Устройство круглых колодцев из сборного железобетона в грунтах: сухих |  |  | 4: 10 м3 железобетонных и бетонных конструкций колодца; 7: 0,1775 | [5 empty] | Устройство круглых колодцев из сборного железобетона в грунтах: сухих
|  | Объем=(0,265+0,4*2+0,27+0,02*2+0,4) / 10 | [17 empty] | Объем=(0,265+0,4*2+0,27+0,02*2+0,4) / 10
| 1 | ОТ |  |  | 8: 1309.62; 10: 232.46; 11: 19,18; 12: 4459 | [7 empty] | ОТ
| 2 | ЭМ |  |  | 8: 3470.03; 10: 615.93 | [7 empty] | ЭМ
| 3 | в т.ч. ОТм |  |  | 8: 393.59; 10: 69.86; 11: 19,18; 12: 1340 | [7 empty] | в т.ч. ОТм
| 4 | М |  |  | 8: 26492.33; 10: 211.82 | [7 empty] | М
|  | ЗТ |  |  | 4: чел.-ч; 5: 106,3; 7: 18,86825 | [8 empty] | ЗТ
|  | ЗТм |  |  | 4: чел.-ч; 5: 20,77; 7: 3,686675 | [8 empty] | ЗТм
|  | Итого по расценке |  |  | 8: 5973.02; 10: 1060.21 | [9 empty] | Итого по расценке
|  | ФОТ |  |  | 10: 302.32; 12: 5799 | [8 empty] | ФОТ
| Приказ Минстроя России № 812/пр от 21.12.2020 Прил. п.18 | НР Наружные сети водопровода, канализации, теплоснабжения, газопровода |  |  | 4: %; 5: 117; 7: 117; 10: 353.71; 12: 6785 | [8 empty] | НР Наружные сети водопровода, канализации, теплоснабжения, газопровода
| Приказ Минстроя России № 774/пр от 11.12.2020 Прил. п.18, Приказ Минстроя России № 774/пр от 11.12.2020 п.16 | СП Наружные сети водопровода, канализации, теплоснабжения, газопровода |  |  | % | 74 | 0,85 | 62,9 |  |  | 190.16 |  | 3648 | [8 empty] | СП Наружные сети водопровода, канализации, теплоснабжения, газопровода
|  | Всего по позиции |  |  | 10: 1604.08 | [10 empty] | Всего по позиции
72 | ТССЦ-403-8274 | Кольцо стеновое смотровых колодцев КС15.6 /бетон В15 (М200), объем 0,265 м3, расход арматуры 4,94 кг/ (серия 3.900.1-14) (ОКПД2 23.61.12.160 Страна-производитель Россия) |  |  | 4: шт.; 7: 1; 8: 515.31; 10: 515.31 | [5 empty] | Кольцо стеновое смотровых колодцев КС15.6 /бетон В15 (М200), объем 0,265 м3, расход арматуры 4,94 кг/ (серия 3.900.1-14) (ОКПД2 23.61.12.160 Страна-производитель Россия)
(Материалы для строительных работ)
73 | ТССЦ-403-8275 | Кольцо стеновое смотровых колодцев КС15.9 /бетон В15 (М200), объем 0,40 м3, расход арматуры 7,02 кг/ (серия 3.900.1-14) (ОКПД2 23.61.12.160 Страна-производитель Россия) |  |  | 4: шт.; 7: 2; 8: 706.66; 10: 1413.32 | [5 empty] | Кольцо стеновое смотровых колодцев КС15.9 /бетон В15 (М200), объем 0,40 м3, расход арматуры 7,02 кг/ (серия 3.900.1-14) (ОКПД2 23.61.12.160 Страна-производитель Россия)
(Материалы для строительных работ)
74 | ТССЦ-403-8657 | Крышки колодцев КЦП 1-15-1 /бетон В15 (М200), объем 0,27 м3, расхо д ар-ры 26,70 кг/ (серия 3.900-3 вып.7) (ОКПД2 23.61.12.160 Страна-производитель Россия) |  |  | 4: шт.; 7: 1; 8: 569.28; 10: 569.28 | [5 empty] | Крышки колодцев КЦП 1-15-1 /бетон В15 (М200), объем 0,27 м3, расхо д ар-ры 26,70 кг/ (серия 3.900-3 вып.7) (ОКПД2 23.61.12.160 Страна-производитель Россия)
(Материалы для строительных работ)
75 | ТССЦ-403-8296 | Кольцо опорное КО-6 /бетон В15 (М200), объем 0,02 м3, расход ар-ры 1,10 кг/ (серия 3.900.1-14) (ОКПД2 23.61.12.160 Страна-производитель Россия) |  |  | 4: шт.; 7: 2; 8: 37.91; 10: 75.82 | [5 empty] | Кольцо опорное КО-6 /бетон В15 (М200), объем 0,02 м3, расход ар-ры 1,10 кг/ (серия 3.900.1-14) (ОКПД2 23.61.12.160 Страна-производитель Россия)
(Материалы для строительных работ)
76 | ТССЦ-404-0004 | Кирпич керамический одинарный, размером 250х120х65 мм, марка 75 |  |  | 4: 1000 шт.; 7: 0,16; 8: 937.64; 10: 150.02 | [5 empty] | Кирпич керамический одинарный, размером 250х120х65 мм, марка 75
(Материалы для строительных работ)
|  | Объем=160 / 1000 | [17 empty] | Объем=160 / 1000
77 | цена поставщика | Люк ПП (ОКПД2 22.23.19.000 Страна-производитель Россия) |  |  | шт |  |  | 1 | 1216.09 |  | 293.01 | 4,15 | 1216 | [5 empty] | Люк ПП (ОКПД2 22.23.19.000 Страна-производитель Россия)
(Наружные сети водопровода, канализации, теплоснабжения, газопровода)
|  | Цена=1400/1,2*1,03*1,012 | [23 empty] | Цена=1400/1,2*1,03*1,012
78 | ТССЦ-509-3906 | Скобы ходовые (ОКПД2 24.33.11.000 Страна-производитель Россия) |  |  | 4: шт.; 7: 7; 8: 5.18; 10: 36.26 | [5 empty] | Скобы ходовые (ОКПД2 24.33.11.000 Страна-производитель Россия)
(Материалы для строительных работ)
79 | ТЕР08-01-003-07 | Гидроизоляция боковая обмазочная битумная в 2 слоя по выровненной поверхности бутовой кладки, кирпичу, бетону |  |  | 4: 100 м2 изолируемой поверхности; 7: 0,1248 | [5 empty] | Гидроизоляция боковая обмазочная битумная в 2 слоя по выровненной поверхности бутовой кладки, кирпичу, бетону
| 1 | ОТ |  |  | 8: 284.08; 10: 35.45; 11: 19,18; 12: 680 | [7 empty] | ОТ
| 2 | ЭМ |  |  | 8: 104.01; 10: 12.98 | [7 empty] | ЭМ
| 4 | М |  |  | 8: 1108.6; 10: 138.35 | [7 empty] | М
|  | ЗТ |  |  | 4: чел.-ч; 5: 21,2; 7: 2,64576 | [8 empty] | ЗТ
|  | Итого по расценке |  |  | 8: 1496.69; 10: 186.78 | [9 empty] | Итого по расценке
|  | ФОТ |  |  | 10: 35.45; 12: 680 | [8 empty] | ФОТ
| Приказ Минстроя России № 812/пр от 21.12.2020 Прил. п.8 | НР Конструкции из кирпича и блоков |  |  | 4: %; 5: 110; 7: 110; 10: 39; 12: 748 | [8 empty] | НР Конструкции из кирпича и блоков
| Приказ Минстроя России № 774/пр от 11.12.2020 Прил. п.8, Приказ Минстроя России № 774/пр от 11.12.2020 п.16 | СП Конструкции из кирпича и блоков |  |  | % | 69 | 0,85 | 58,65 |  |  | 20.79 |  | 399 | [8 empty] | СП Конструкции из кирпича и блоков
|  | Всего по позиции |  |  | 10: 246.57 | [10 empty] | Всего по позиции
80 | ТЕР24-02-007-03 | Установка седловых отводов полиэтиленовых с закладными нагревателями из полиэтиленовых труб диаметром свыше 110 до 160 мм |  |  | 4: 1 соединение; 7: 2 | [5 empty] | Установка седловых отводов полиэтиленовых с закладными нагревателями из полиэтиленовых труб диаметром свыше 110 до 160 мм
| 1 | ОТ |  |  | 8: 29.18; 10: 58.36; 11: 19,18; 12: 1119 | [7 empty] | ОТ
| 2 | ЭМ |  |  | 8: 41.76; 10: 83.52 | [7 empty] | ЭМ
| 4 | М |  |  | 8: 4.25; 10: 8.5 | [7 empty] | М
|  | ЗТ |  |  | 4: чел.-ч; 5: 2; 7: 4 | [8 empty] | ЗТ
|  | Итого по расценке |  |  | 8: 75.19; 10: 150.38 | [9 empty] | Итого по расценке
|  | ФОТ |  |  | 10: 58.36; 12: 1119 | [8 empty] | ФОТ
| Приказ Минстроя России № 812/пр от 21.12.2020 Прил. п.18 | НР Наружные сети водопровода, канализации, теплоснабжения, газопровода |  |  | 4: %; 5: 117; 7: 117; 10: 68.28; 12: 1309 | [8 empty] | НР Наружные сети водопровода, канализации, теплоснабжения, газопровода
| Приказ Минстроя России № 774/пр от 11.12.2020 Прил. п.18, Приказ Минстроя России № 774/пр от 11.12.2020 п.16 | СП Наружные сети водопровода, канализации, теплоснабжения, газопровода |  |  | % | 74 | 0,85 | 62,9 |  |  | 36.71 |  | 704 | [8 empty] | СП Наружные сети водопровода, канализации, теплоснабжения, газопровода
|  | Всего по позиции |  |  | 10: 255.37 | [10 empty] | Всего по позиции
81 | ТЦ_24.3.05.13_66_5021013384_01.11.2021_02 | Седелка полиэтиленовая, с ответной нижней частью, номинальный наружный диаметр 160х63 мм |  |  | шт |  |  | 2 | 4603.76 |  | 2218.8 | 4,15 | 9208 | [5 empty] | Седелка полиэтиленовая, с ответной нижней частью, номинальный наружный диаметр 160х63 мм
(Материалы для строительных работ)
|  | Цена=5300/1,2*1,03*1,012 | [23 empty] | Цена=5300/1,2*1,03*1,012
82 | ТЕР22-03-006-01 | Установка задвижек или клапанов обратных чугунных диаметром: 50 мм |  |  | 4: 1 задвижка (или клапан обратный); 7: 2 | [5 empty] | Установка задвижек или клапанов обратных чугунных диаметром: 50 мм
| 1 | ОТ |  |  | 8: 12.6; 10: 25.2; 11: 19,18; 12: 483 | [7 empty] | ОТ
| 2 | ЭМ |  |  | 8: 1.09; 10: 2.18 | [7 empty] | ЭМ
| 4 | М |  |  | 8: 314.73; 10: 34.46 | [7 empty] | М
|  | ЗТ |  |  | 4: чел.-ч; 5: 1,01; 7: 2,02 | [8 empty] | ЗТ
|  | Итого по расценке |  |  | 8: 30.92; 10: 61.84 | [9 empty] | Итого по расценке
|  | ФОТ |  |  | 10: 25.2; 12: 483 | [8 empty] | ФОТ
| Приказ Минстроя России № 812/пр от 21.12.2020 Прил. п.18 | НР Наружные сети водопровода, канализации, теплоснабжения, газопровода |  |  | 4: %; 5: 117; 7: 117; 10: 29.48; 12: 565 | [8 empty] | НР Наружные сети водопровода, канализации, теплоснабжения, газопровода
| Приказ Минстроя России № 774/пр от 11.12.2020 Прил. п.18, Приказ Минстроя России № 774/пр от 11.12.2020 п.16 | СП Наружные сети водопровода, канализации, теплоснабжения, газопровода |  |  | % | 74 | 0,85 | 62,9 |  |  | 15.85 |  | 304 | [8 empty] | СП Наружные сети водопровода, канализации, теплоснабжения, газопровода
|  | Всего по позиции |  |  | 10: 107.17 | [10 empty] | Всего по позиции
83 | ТЦ_18.1.02.02_66_4813010059_31.03.2022_02 | 4000Е1+ Задвижка клиновая DN050 PN16 Хавле |  |  | шт |  |  | 2 | 19453.56 |  | 9375.18 | 4,15 | 38907 | [5 empty] | 4000Е1+ Задвижка клиновая DN050 PN16 Хавле
(Материалы для строительных работ)
|  | Цена=22395,60/1,2*1,03*1,012 | [23 empty] | Цена=22395,60/1,2*1,03*1,012
84 | ТЦ_18.1.02.02_66_5021013384_05.10.2021_02 | 7800 Штурвал сталь Хавле |  |  | шт |  |  | 2 | 4271.59 |  | 2058.55 | 4,15 | 8543 | [5 empty] | 7800 Штурвал сталь Хавле
(Материалы для строительных работ)
|  | Цена=4917,60/1,2*1,03*1,012 | [23 empty] | Цена=4917,60/1,2*1,03*1,012
85 | ТЕР22-03-002-01 | Установка полиэтиленовых фасонных частей: отводов, колен, патрубков, переходов |  |  | 4: 10 фасонных частей; 7: 0,4 | [5 empty] | Установка полиэтиленовых фасонных частей: отводов, колен, патрубков, переходов
|  | Объем=4 / 10 | [17 empty] | Объем=4 / 10
| 1 | ОТ |  |  | 8: 61.34; 10: 24.54; 11: 19,18; 12: 471 | [7 empty] | ОТ
| 2 | ЭМ |  |  | 8: 283.19; 10: 113.28 | [7 empty] | ЭМ
| 3 | в т.ч. ОТм |  |  | 8: 49.67; 10: 19.87; 11: 19,18; 12: 381 | [7 empty] | в т.ч. ОТм
| 4 | М |  |  | 8: 85.97; 10: 0 | [7 empty] | М
|  | ЗТ |  |  | 4: чел.-ч; 5: 4,8; 7: 1,92 | [8 empty] | ЗТ
|  | ЗТм |  |  | 4: чел.-ч; 5: 2,61; 7: 1,044 | [8 empty] | ЗТм
|  | Итого по расценке |  |  | 8: 344.53; 10: 137.82 | [9 empty] | Итого по расценке
|  | ФОТ |  |  | 10: 44.41; 12: 852 | [8 empty] | ФОТ
| Приказ Минстроя России № 812/пр от 21.12.2020 Прил. п.18 | НР Наружные сети водопровода, канализации, теплоснабжения, газопровода |  |  | 4: %; 5: 117; 7: 117; 10: 51.96; 12: 997 | [8 empty] | НР Наружные сети водопровода, канализации, теплоснабжения, газопровода
| Приказ Минстроя России № 774/пр от 11.12.2020 Прил. п.18, Приказ Минстроя России № 774/пр от 11.12.2020 п.16 | СП Наружные сети водопровода, канализации, теплоснабжения, газопровода |  |  | % | 74 | 0,85 | 62,9 |  |  | 27.93 |  | 536 | [8 empty] | СП Наружные сети водопровода, канализации, теплоснабжения, газопровода
|  | Всего по позиции |  |  | 10: 217.71 | [10 empty] | Всего по позиции
86 | ТЦ_24.3.05.01_66_5021013384_04.10.2021_02 | Втулка полиэтиленовая с удлиненным хвостовиком под фланец SDR 17, диаметр 63 мм (ОКПД2 22.21.29.130 Страна-производитель Россия) |  |  | шт |  |  | 4 | 161.57 |  | 155.66 | 4,15 | 646 | [5 empty] | Втулка полиэтиленовая с удлиненным хвостовиком под фланец SDR 17, диаметр 63 мм (ОКПД2 22.21.29.130 Страна-производитель Россия)
(Материалы для строительных работ)
|  | Цена=186/1,2*1,03*1,012 | [23 empty] | Цена=186/1,2*1,03*1,012
87 | ТЕР22-03-014-01 | Установка фланцев к трубопроводам диаметром: 50 мм |  |  | 4: 1 фланец; 7: 4 | [5 empty] | Установка фланцев к трубопроводам диаметром: 50 мм
| 1 | ОТ |  |  | 8: 5.78; 10: 23.12; 11: 19,18; 12: 443 | [7 empty] | ОТ
| 2 | ЭМ |  |  | 8: 34.57; 10: 0 | [7 empty] | ЭМ
| 3 | в т.ч. ОТм |  |  | 8: 4.76; 10: 0; 11: 19,18 | [7 empty] | в т.ч. ОТм
| 4 | М |  |  | 8: 45.08; 10: 176.12 | [7 empty] | М
|  | ЗТ |  |  | 4: чел.-ч; 5: 0,37; 7: 1,48 | [8 empty] | ЗТ
|  | ЗТм |  |  | 4: чел.-ч; 5: 0,25; 7: 1 | [8 empty] | ЗТм
|  | Итого по расценке |  |  | 8: 49.81; 10: 199.24 | [9 empty] | Итого по расценке
|  | ФОТ |  |  | 10: 23.12; 12: 443 | [8 empty] | ФОТ
| Приказ Минстроя России № 812/пр от 21.12.2020 Прил. п.18 | НР Наружные сети водопровода, канализации, теплоснабжения, газопровода |  |  | 4: %; 5: 117; 7: 117; 10: 27.05; 12: 518 | [8 empty] | НР Наружные сети водопровода, канализации, теплоснабжения, газопровода
| Приказ Минстроя России № 774/пр от 11.12.2020 Прил. п.18, Приказ Минстроя России № 774/пр от 11.12.2020 п.16 | СП Наружные сети водопровода, канализации, теплоснабжения, газопровода |  |  | % | 74 | 0,85 | 62,9 |  |  | 14.54 |  | 279 | [8 empty] | СП Наружные сети водопровода, канализации, теплоснабжения, газопровода
|  | Всего по позиции |  |  | 10: 240.83 | [10 empty] | Всего по позиции
88 | ТЕР22-03-001-01 | Установка фасонных частей чугунных диаметром: 50-100 мм |  |  | 4: 1 т фасонных частей; 7: 0,0037 | [5 empty] | Установка фасонных частей чугунных диаметром: 50-100 мм
| 1 | ОТ |  |  | 8: 564.47; 10: 2.09; 11: 19,18; 12: 40 | [7 empty] | ОТ
| 2 | ЭМ |  |  | 8: 114.63; 10: 0.42 | [7 empty] | ЭМ
| 4 | М |  |  | 8: 11419.78; 10: 2.81 | [7 empty] | М
|  | ЗТ |  |  | 4: чел.-ч; 5: 47; 7: 0,1739 | [8 empty] | ЗТ
|  | Итого по расценке |  |  | 8: 1438.94; 10: 5.32 | [9 empty] | Итого по расценке
|  | ФОТ |  |  | 10: 2.09; 12: 40 | [8 empty] | ФОТ
| Приказ Минстроя России № 812/пр от 21.12.2020 Прил. п.18 | НР Наружные сети водопровода, канализации, теплоснабжения, газопровода |  |  | 4: %; 5: 117; 7: 117; 10: 2.45; 12: 47 | [8 empty] | НР Наружные сети водопровода, канализации, теплоснабжения, газопровода
| Приказ Минстроя России № 774/пр от 11.12.2020 Прил. п.18, Приказ Минстроя России № 774/пр от 11.12.2020 п.16 | СП Наружные сети водопровода, канализации, теплоснабжения, газопровода |  |  | % | 74 | 0,85 | 62,9 |  |  | 1.31 |  | 25 | [8 empty] | СП Наружные сети водопровода, канализации, теплоснабжения, газопровода
|  | Всего по позиции |  |  | 10: 9.08 | [10 empty] | Всего по позиции
89 | ТЦ_23.8.01.13_66_6658432441_02.11.2021_02 | 9152 Фланец соединительный для труб из стали и чугуна DN50 (57-74)PN 10/16 EN-GJS-500-7 EPDM |  |  | шт |  |  | 1 | 6983.75 |  | 1682.89 | 4,15 | 6984 | [5 empty] | 9152 Фланец соединительный для труб из стали и чугуна DN50 (57-74)PN 10/16 EN-GJS-500-7 EPDM
(Материалы для строительных работ)
|  | Цена=8039,93/1,2*1,03*1,012 | [23 empty] | Цена=8039,93/1,2*1,03*1,012
90 | ТЕР22-03-014-01 | Установка фланцев к трубопроводам диаметром: 50 мм |  |  | 4: 1 фланец; 7: 1 | [5 empty] | Установка фланцев к трубопроводам диаметром: 50 мм
| 1 | ОТ |  |  | 8: 5.78; 10: 5.78; 11: 19,18; 12: 111 | [7 empty] | ОТ
| 2 | ЭМ |  |  | 8: 34.57; 10: 0 | [7 empty] | ЭМ
| 3 | в т.ч. ОТм |  |  | 8: 4.76; 10: 0; 11: 19,18 | [7 empty] | в т.ч. ОТм
| 4 | М |  |  | 8: 45.08; 10: 0 | [7 empty] | М
|  | ЗТ |  |  | 4: чел.-ч; 5: 0,37; 7: 0,37 | [8 empty] | ЗТ
|  | ЗТм |  |  | 4: чел.-ч; 5: 0,25; 7: 0,25 | [8 empty] | ЗТм
|  | Итого по расценке |  |  | 8: 5.78; 10: 5.78 | [9 empty] | Итого по расценке
|  | ФОТ |  |  | 10: 5.78; 12: 111 | [8 empty] | ФОТ
| Приказ Минстроя России № 812/пр от 21.12.2020 Прил. п.18 | НР Наружные сети водопровода, канализации, теплоснабжения, газопровода |  |  | 4: %; 5: 117; 7: 117; 10: 6.76; 12: 130 | [8 empty] | НР Наружные сети водопровода, канализации, теплоснабжения, газопровода
| Приказ Минстроя России № 774/пр от 11.12.2020 Прил. п.18, Приказ Минстроя России № 774/пр от 11.12.2020 п.16 | СП Наружные сети водопровода, канализации, теплоснабжения, газопровода |  |  | % | 74 | 0,85 | 62,9 |  |  | 3.64 |  | 70 | [8 empty] | СП Наружные сети водопровода, канализации, теплоснабжения, газопровода
|  | Всего по позиции |  |  | 10: 16.18 | [10 empty] | Всего по позиции
91 | ТЦ_23.8.03.11_66_5001338421_01.11.2021_02 | Резьбовой фланец 50-1 1/2" |  |  | 1 фланец |  |  | 1 | 1965.72 |  | 473.73 | 4,15 | 1966 | [5 empty] | Резьбовой фланец 50-1 1/2"
(Материалы для строительных работ)
|  | Цена=2263/1,2*1,03*1,012 | [23 empty] | Цена=2263/1,2*1,03*1,012
92 | ТЕР22-03-002-01 | Установка полиэтиленовых фасонных частей: отводов, колен, патрубков, переходов |  |  | 4: 10 фасонных частей; 7: 0,3 | [5 empty] | Установка полиэтиленовых фасонных частей: отводов, колен, патрубков, переходов
|  | Объем=3 / 10 | [17 empty] | Объем=3 / 10
| 1 | ОТ |  |  | 8: 61.34; 10: 18.4; 11: 19,18; 12: 353 | [7 empty] | ОТ
| 2 | ЭМ |  |  | 8: 283.19; 10: 84.96 | [7 empty] | ЭМ
| 3 | в т.ч. ОТм |  |  | 8: 49.67; 10: 14.9; 11: 19,18; 12: 286 | [7 empty] | в т.ч. ОТм
| 4 | М |  |  | 8: 85.97; 10: 0 | [7 empty] | М
|  | ЗТ |  |  | 4: чел.-ч; 5: 4,8; 7: 1,44 | [8 empty] | ЗТ
|  | ЗТм |  |  | 4: чел.-ч; 5: 2,61; 7: 0,783 | [8 empty] | ЗТм
|  | Итого по расценке |  |  | 8: 344.53; 10: 103.36 | [9 empty] | Итого по расценке
|  | ФОТ |  |  | 10: 33.3; 12: 639 | [8 empty] | ФОТ
| Приказ Минстроя России № 812/пр от 21.12.2020 Прил. п.18 | НР Наружные сети водопровода, канализации, теплоснабжения, газопровода |  |  | 4: %; 5: 117; 7: 117; 10: 38.96; 12: 748 | [8 empty] | НР Наружные сети водопровода, канализации, теплоснабжения, газопровода
| Приказ Минстроя России № 774/пр от 11.12.2020 Прил. п.18, Приказ Минстроя России № 774/пр от 11.12.2020 п.16 | СП Наружные сети водопровода, канализации, теплоснабжения, газопровода |  |  | % | 74 | 0,85 | 62,9 |  |  | 20.95 |  | 402 | [8 empty] | СП Наружные сети водопровода, канализации, теплоснабжения, газопровода
|  | Всего по позиции |  |  | 10: 163.27 | [10 empty] | Всего по позиции
93 | ТЦ_24.3.05.08_66_5021013384_04.10.2021_02 | Отвод 90 град. электросварной ПЭ100 SDR 11 Д=63 мм (ОКПД2 22.21.29.130 Страна-производитель Россия) |  |  | шт |  |  | 3 | 1198.71 |  | 866.51 | 4,15 | 3596 | [5 empty] | Отвод 90 град. электросварной ПЭ100 SDR 11 Д=63 мм (ОКПД2 22.21.29.130 Страна-производитель Россия)
(Материалы для строительных работ)
|  | Цена=1380/1,2*1,03*1,012 | [23 empty] | Цена=1380/1,2*1,03*1,012
94 | ТЕР22-01-021-02 | Укладка трубопроводов из полиэтиленовых труб диаметром: 65 мм |  |  | 4: 1 км трубопровода; 7: 0,0015 | [5 empty] | Укладка трубопроводов из полиэтиленовых труб диаметром: 65 мм
| 1 | ОТ |  |  | 8: 2718.01; 10: 4.08; 11: 19,18; 12: 78 | [7 empty] | ОТ
| 2 | ЭМ |  |  | 8: 2653.22; 10: 3.98 | [7 empty] | ЭМ
| 3 | в т.ч. ОТм |  |  | 8: 454.7; 10: 0.68; 11: 19,18; 12: 13 | [7 empty] | в т.ч. ОТм
| 4 | М |  |  | 8: 26452.91; 10: 0 | [7 empty] | М
|  | ЗТ |  |  | 4: чел.-ч; 5: 207,64; 7: 0,31146 | [8 empty] | ЗТ
|  | ЗТм |  |  | 4: чел.-ч; 5: 24,02; 7: 0,03603 | [8 empty] | ЗТм
|  | Итого по расценке |  |  | 8: 5372.59; 10: 8.06 | [9 empty] | Итого по расценке
|  | ФОТ |  |  | 10: 4.76; 12: 91 | [8 empty] | ФОТ
| Приказ Минстроя России № 812/пр от 21.12.2020 Прил. п.18 | НР Наружные сети водопровода, канализации, теплоснабжения, газопровода |  |  | 4: %; 5: 117; 7: 117; 10: 5.57; 12: 106 | [8 empty] | НР Наружные сети водопровода, канализации, теплоснабжения, газопровода
| Приказ Минстроя России № 774/пр от 11.12.2020 Прил. п.18, Приказ Минстроя России № 774/пр от 11.12.2020 п.16 | СП Наружные сети водопровода, канализации, теплоснабжения, газопровода |  |  | % | 74 | 0,85 | 62,9 |  |  | 2.99 |  | 57 | [8 empty] | СП Наружные сети водопровода, канализации, теплоснабжения, газопровода
|  | Всего по позиции |  |  | 10: 16.62 | [10 empty] | Всего по позиции
95 | ТЦ_24.3.03.13_66_5021013384_01.11.2021_02 | Трубы напорные полиэтиленовые ПЭ100, стандартное размерное отношение SDR17, номинальный наружный диаметр 63 мм, толщина стенки 3,8 мм |  |  | м |  |  | 1,5 | 310.54 |  | 112.29 | 4,15 | 466 | [5 empty] | Трубы напорные полиэтиленовые ПЭ100, стандартное размерное отношение SDR17, номинальный наружный диаметр 63 мм, толщина стенки 3,8 мм
(Материалы для строительных работ)
|  | Цена=357,50/1,2*1,03*1,012 | [23 empty] | Цена=357,50/1,2*1,03*1,012
96 | ТЕР22-01-021-01 | Укладка трубопроводов из полиэтиленовых труб диаметром: 40 мм |  |  | 4: 1 км трубопровода; 7: 0,001 | [5 empty] | Укладка трубопроводов из полиэтиленовых труб диаметром: 40 мм
| 1 | ОТ |  |  | 8: 2626.9; 10: 2.63; 11: 19,18; 12: 50 | [7 empty] | ОТ
| 2 | ЭМ |  |  | 8: 2351.91; 10: 2.35 | [7 empty] | ЭМ
| 3 | в т.ч. ОТм |  |  | 8: 402.78; 10: 0.4; 11: 19,18; 12: 8 | [7 empty] | в т.ч. ОТм
| 4 | М |  |  | 8: 17608.48; 10: 0 | [7 empty] | М
|  | ЗТ |  |  | 4: чел.-ч; 5: 200,68; 7: 0,20068 | [8 empty] | ЗТ
|  | ЗТм |  |  | 4: чел.-ч; 5: 21,3; 7: 0,0213 | [8 empty] | ЗТм
|  | Итого по расценке |  |  | 8: 4979.8; 10: 4.98 | [9 empty] | Итого по расценке
|  | ФОТ |  |  | 10: 3.03; 12: 58 | [8 empty] | ФОТ
| Приказ Минстроя России № 812/пр от 21.12.2020 Прил. п.18 | НР Наружные сети водопровода, канализации, теплоснабжения, газопровода |  |  | 4: %; 5: 117; 7: 117; 10: 3.55; 12: 68 | [8 empty] | НР Наружные сети водопровода, канализации, теплоснабжения, газопровода
| Приказ Минстроя России № 774/пр от 11.12.2020 Прил. п.18, Приказ Минстроя России № 774/пр от 11.12.2020 п.16 | СП Наружные сети водопровода, канализации, теплоснабжения, газопровода |  |  | % | 74 | 0,85 | 62,9 |  |  | 1.91 |  | 36 | [8 empty] | СП Наружные сети водопровода, канализации, теплоснабжения, газопровода
|  | Всего по позиции |  |  | 10: 10.44 | [10 empty] | Всего по позиции
97 | ТЦ_24.3.03.13_66_5021013384_01.11.2021_02 | Трубы напорные полиэтиленовые ПЭ100, стандартное размерное отношение SDR11 номинальный наружный диаметр 40 мм, толщина стенки 3,7 мм |  |  | м |  |  | 1 | 126.82 |  | 30.6 | 4,15 | 127 | [5 empty] | Трубы напорные полиэтиленовые ПЭ100, стандартное размерное отношение SDR11 номинальный наружный диаметр 40 мм, толщина стенки 3,7 мм
(Материалы для строительных работ)
|  | Цена=146,00/1,2*1,03*1,012 | [23 empty] | Цена=146,00/1,2*1,03*1,012
98 | ТЕР22-03-002-01 | Установка полиэтиленовых фасонных частей: отводов, колен, патрубков, переходов |  |  | 4: 10 фасонных частей; 7: 0,4 | [5 empty] | Установка полиэтиленовых фасонных частей: отводов, колен, патрубков, переходов
|  | Объем=(1+3) / 10 | [17 empty] | Объем=(1+3) / 10
| 1 | ОТ |  |  | 8: 61.34; 10: 24.54; 11: 19,18; 12: 471 | [7 empty] | ОТ
| 2 | ЭМ |  |  | 8: 283.19; 10: 113.28 | [7 empty] | ЭМ
| 3 | в т.ч. ОТм |  |  | 8: 49.67; 10: 19.87; 11: 19,18; 12: 381 | [7 empty] | в т.ч. ОТм
| 4 | М |  |  | 8: 85.97; 10: 0 | [7 empty] | М
|  | ЗТ |  |  | 4: чел.-ч; 5: 4,8; 7: 1,92 | [8 empty] | ЗТ
|  | ЗТм |  |  | 4: чел.-ч; 5: 2,61; 7: 1,044 | [8 empty] | ЗТм
|  | Итого по расценке |  |  | 8: 344.53; 10: 137.82 | [9 empty] | Итого по расценке
|  | ФОТ |  |  | 10: 44.41; 12: 852 | [8 empty] | ФОТ
| Приказ Минстроя России № 812/пр от 21.12.2020 Прил. п.18 | НР Наружные сети водопровода, канализации, теплоснабжения, газопровода |  |  | 4: %; 5: 117; 7: 117; 10: 51.96; 12: 997 | [8 empty] | НР Наружные сети водопровода, канализации, теплоснабжения, газопровода
| Приказ Минстроя России № 774/пр от 11.12.2020 Прил. п.18, Приказ Минстроя России № 774/пр от 11.12.2020 п.16 | СП Наружные сети водопровода, канализации, теплоснабжения, газопровода |  |  | % | 74 | 0,85 | 62,9 |  |  | 27.93 |  | 536 | [8 empty] | СП Наружные сети водопровода, канализации, теплоснабжения, газопровода
|  | Всего по позиции |  |  | 10: 217.71 | [10 empty] | Всего по позиции
99 | ТЦ_23.8.01.07_66_5021013384_01.11.2021_02 | Муфта компрессионная с наружной резьбой 40х1 1/2" |  |  | шт |  |  | 1 | 241.83 |  | 58.31 | 4,15 | 242 | [5 empty] | Муфта компрессионная с наружной резьбой 40х1 1/2"
(Материалы для строительных работ)
|  | Цена=278,40/1,2*1,03*1,012 | [23 empty] | Цена=278,40/1,2*1,03*1,012
100 | ТЦ_23.8.01.20_66_5021013384_01.11.2021_02 | Отвод компрессионный диам. 40 мм |  |  | шт |  |  | 3 | 203.26 |  | 146.99 | 4,15 | 610 | [5 empty] | Отвод компрессионный диам. 40 мм
(Материалы для строительных работ)
|  | Цена=234,00/1,2*1,03*1,012 | [23 empty] | Цена=234,00/1,2*1,03*1,012
ВК3 | [24 empty] | ВК3
101 | ТЕРр66-8-1 | Демонтаж чугунных люков |  |  | 4: 1 люк; 7: 1 | [5 empty] | Демонтаж чугунных люков
| 1 | ОТ |  |  | 8: 25.17; 10: 25.17; 11: 19,18; 12: 483 | [7 empty] | ОТ
|  | ЗТ |  |  | 4: чел.-ч; 5: 2,27; 7: 2,27 | [8 empty] | ЗТ
|  | Итого по расценке |  |  | 8: 25.17; 10: 25.17 | [9 empty] | Итого по расценке
|  | ФОТ |  |  | 10: 25.17; 12: 483 | [8 empty] | ФОТ
| Приказ Минстроя России № 812/пр от 21.12.2020 Прил. п.100.1 | НР Наружные инженерные сети: демонтаж, разборка, очистка (ремонтно-строительные) |  |  | 4: %; 5: 89; 7: 89; 10: 22.4; 12: 430 | [8 empty] | НР Наружные инженерные сети: демонтаж, разборка, очистка (ремонтно-строительные)
| Приказ Минстроя России № 774/пр от 11.12.2020 Прил. п.100.1 | СП Наружные инженерные сети: демонтаж, разборка, очистка (ремонтно-строительные) |  |  | 4: %; 5: 44; 7: 44; 10: 11.07; 12: 213 | [8 empty] | СП Наружные инженерные сети: демонтаж, разборка, очистка (ремонтно-строительные)
|  | Всего по позиции |  |  | 10: 58.64 | [10 empty] | Всего по позиции
102 | ТЕРр66-3-1 | Разборка кирпичной кладки камер, каналов, компенсаторных ниш, углов поворота вручную: без очистки кирпича |  |  | 4: 1 м3 кладки; 7: 2,45 | [5 empty] | Разборка кирпичной кладки камер, каналов, компенсаторных ниш, углов поворота вручную: без очистки кирпича
| 1 | ОТ |  |  | 8: 70.78; 10: 173.41; 11: 19,18; 12: 3326 | [7 empty] | ОТ
|  | ЗТ |  |  | 4: чел.-ч; 5: 6,44; 7: 15,778 | [8 empty] | ЗТ
|  | Итого по расценке |  |  | 8: 70.78; 10: 173.41 | [9 empty] | Итого по расценке
|  | ФОТ |  |  | 10: 173.41; 12: 3326 | [8 empty] | ФОТ
| Приказ Минстроя России № 812/пр от 21.12.2020 Прил. п.100.1 | НР Наружные инженерные сети: демонтаж, разборка, очистка (ремонтно-строительные) |  |  | 4: %; 5: 89; 7: 89; 10: 154.33; 12: 2960 | [8 empty] | НР Наружные инженерные сети: демонтаж, разборка, очистка (ремонтно-строительные)
| Приказ Минстроя России № 774/пр от 11.12.2020 Прил. п.100.1 | СП Наружные инженерные сети: демонтаж, разборка, очистка (ремонтно-строительные) |  |  | 4: %; 5: 44; 7: 44; 10: 76.3; 12: 1463 | [8 empty] | СП Наружные инженерные сети: демонтаж, разборка, очистка (ремонтно-строительные)
|  | Всего по позиции |  |  | 10: 404.04 | [10 empty] | Всего по позиции
103 | ТЕР22-04-001-01 | Устройство круглых колодцев из сборного железобетона в грунтах: сухих |  |  | 4: 10 м3 железобетонных и бетонных конструкций колодца; 7: 0,1755 | [5 empty] | Устройство круглых колодцев из сборного железобетона в грунтах: сухих
|  | Объем=(0,265+0,4*2+0,27+0,02+0,4) / 10 | [17 empty] | Объем=(0,265+0,4*2+0,27+0,02+0,4) / 10
| 1 | ОТ |  |  | 8: 1309.62; 10: 229.84; 11: 19,18; 12: 4408 | [7 empty] | ОТ
| 2 | ЭМ |  |  | 8: 3470.03; 10: 608.99 | [7 empty] | ЭМ
| 3 | в т.ч. ОТм |  |  | 8: 393.59; 10: 69.08; 11: 19,18; 12: 1325 | [7 empty] | в т.ч. ОТм
| 4 | М |  |  | 8: 26492.33; 10: 209.44 | [7 empty] | М
|  | ЗТ |  |  | 4: чел.-ч; 5: 106,3; 7: 18,65565 | [8 empty] | ЗТ
|  | ЗТм |  |  | 4: чел.-ч; 5: 20,77; 7: 3,645135 | [8 empty] | ЗТм
|  | Итого по расценке |  |  | 8: 5973.02; 10: 1048.27 | [9 empty] | Итого по расценке
|  | ФОТ |  |  | 10: 298.92; 12: 5733 | [8 empty] | ФОТ
| Приказ Минстроя России № 812/пр от 21.12.2020 Прил. п.18 | НР Наружные сети водопровода, канализации, теплоснабжения, газопровода |  |  | 4: %; 5: 117; 7: 117; 10: 349.74; 12: 6708 | [8 empty] | НР Наружные сети водопровода, канализации, теплоснабжения, газопровода
| Приказ Минстроя России № 774/пр от 11.12.2020 Прил. п.18, Приказ Минстроя России № 774/пр от 11.12.2020 п.16 | СП Наружные сети водопровода, канализации, теплоснабжения, газопровода |  |  | % | 74 | 0,85 | 62,9 |  |  | 188.02 |  | 3606 | [8 empty] | СП Наружные сети водопровода, канализации, теплоснабжения, газопровода
|  | Всего по позиции |  |  | 10: 1586.03 | [10 empty] | Всего по позиции
104 | ТССЦ-403-8274 | Кольцо стеновое смотровых колодцев КС15.6 /бетон В15 (М200), объем 0,265 м3, расход арматуры 4,94 кг/ (серия 3.900.1-14) (ОКПД2 23.61.12.160 Страна-производитель Россия) |  |  | 4: шт.; 7: 1; 8: 515.31; 10: 515.31 | [5 empty] | Кольцо стеновое смотровых колодцев КС15.6 /бетон В15 (М200), объем 0,265 м3, расход арматуры 4,94 кг/ (серия 3.900.1-14) (ОКПД2 23.61.12.160 Страна-производитель Россия)
(Материалы для строительных работ)
105 | ТССЦ-403-8275 | Кольцо стеновое смотровых колодцев КС15.9 /бетон В15 (М200), объем 0,40 м3, расход арматуры 7,02 кг/ (серия 3.900.1-14) (ОКПД2 23.61.12.160 Страна-производитель Россия) |  |  | 4: шт.; 7: 2; 8: 706.66; 10: 1413.32 | [5 empty] | Кольцо стеновое смотровых колодцев КС15.9 /бетон В15 (М200), объем 0,40 м3, расход арматуры 7,02 кг/ (серия 3.900.1-14) (ОКПД2 23.61.12.160 Страна-производитель Россия)
(Материалы для строительных работ)
106 | ТССЦ-403-8657 | Крышки колодцев КЦП 1-15-1 /бетон В15 (М200), объем 0,27 м3, расхо д ар-ры 26,70 кг/ (серия 3.900-3 вып.7) (ОКПД2 23.61.12.160 Страна-производитель Россия) |  |  | 4: шт.; 7: 1; 8: 569.28; 10: 569.28 | [5 empty] | Крышки колодцев КЦП 1-15-1 /бетон В15 (М200), объем 0,27 м3, расхо д ар-ры 26,70 кг/ (серия 3.900-3 вып.7) (ОКПД2 23.61.12.160 Страна-производитель Россия)
(Материалы для строительных работ)
107 | ТССЦ-403-8296 | Кольцо опорное КО-6 /бетон В15 (М200), объем 0,02 м3, расход ар-ры 1,10 кг/ (серия 3.900.1-14) (ОКПД2 23.61.12.160 Страна-производитель Россия) |  |  | 4: шт.; 7: 1; 8: 37.91; 10: 37.91 | [5 empty] | Кольцо опорное КО-6 /бетон В15 (М200), объем 0,02 м3, расход ар-ры 1,10 кг/ (серия 3.900.1-14) (ОКПД2 23.61.12.160 Страна-производитель Россия)
(Материалы для строительных работ)
108 | ТЕР22-03-006-01 | Установка задвижек или клапанов обратных чугунных диаметром: 50 мм |  |  | 4: 1 задвижка (или клапан обратный); 7: 2 | [5 empty] | Установка задвижек или клапанов обратных чугунных диаметром: 50 мм
| 1 | ОТ |  |  | 8: 12.6; 10: 25.2; 11: 19,18; 12: 483 | [7 empty] | ОТ
| 2 | ЭМ |  |  | 8: 1.09; 10: 2.18 | [7 empty] | ЭМ
| 4 | М |  |  | 8: 314.73; 10: 34.46 | [7 empty] | М
|  | ЗТ |  |  | 4: чел.-ч; 5: 1,01; 7: 2,02 | [8 empty] | ЗТ
|  | Итого по расценке |  |  | 8: 30.92; 10: 61.84 | [9 empty] | Итого по расценке
|  | ФОТ |  |  | 10: 25.2; 12: 483 | [8 empty] | ФОТ
| Приказ Минстроя России № 812/пр от 21.12.2020 Прил. п.18 | НР Наружные сети водопровода, канализации, теплоснабжения, газопровода |  |  | 4: %; 5: 117; 7: 117; 10: 29.48; 12: 565 | [8 empty] | НР Наружные сети водопровода, канализации, теплоснабжения, газопровода
| Приказ Минстроя России № 774/пр от 11.12.2020 Прил. п.18, Приказ Минстроя России № 774/пр от 11.12.2020 п.16 | СП Наружные сети водопровода, канализации, теплоснабжения, газопровода |  |  | % | 74 | 0,85 | 62,9 |  |  | 15.85 |  | 304 | [8 empty] | СП Наружные сети водопровода, канализации, теплоснабжения, газопровода
|  | Всего по позиции |  |  | 10: 107.17 | [10 empty] | Всего по позиции
109 | ТССЦ-404-0004 | Кирпич керамический одинарный, размером 250х120х65 мм, марка 75 |  |  | 4: 1000 шт.; 7: 0,16; 8: 937.64; 10: 150.02 | [5 empty] | Кирпич керамический одинарный, размером 250х120х65 мм, марка 75
(Материалы для строительных работ)
|  | Объем=160 / 1000 | [17 empty] | Объем=160 / 1000
110 | цена поставщика | Люк ПП (ОКПД2 22.23.19.000 Страна-производитель Россия) |  |  | шт |  |  | 1 | 1216.09 |  | 293.01 | 4,15 | 1216 | [5 empty] | Люк ПП (ОКПД2 22.23.19.000 Страна-производитель Россия)
(Материалы для строительных работ)
|  | Цена=1400/1,2*1,03*1,012 | [23 empty] | Цена=1400/1,2*1,03*1,012
111 | ТССЦ-509-3906 | Скобы ходовые (ОКПД2 24.33.11.000 Страна-производитель Россия) |  |  | 4: шт.; 7: 7; 8: 5.18; 10: 36.26 | [5 empty] | Скобы ходовые (ОКПД2 24.33.11.000 Страна-производитель Россия)
(Материалы для строительных работ)
112 | ТЕР08-01-003-07 | Гидроизоляция боковая обмазочная битумная в 2 слоя по выровненной поверхности бутовой кладки, кирпичу, бетону |  |  | 4: 100 м2 изолируемой поверхности; 7: 0,1248 | [5 empty] | Гидроизоляция боковая обмазочная битумная в 2 слоя по выровненной поверхности бутовой кладки, кирпичу, бетону
| 1 | ОТ |  |  | 8: 284.08; 10: 35.45; 11: 19,18; 12: 680 | [7 empty] | ОТ
| 2 | ЭМ |  |  | 8: 104.01; 10: 12.98 | [7 empty] | ЭМ
| 4 | М |  |  | 8: 1108.6; 10: 138.35 | [7 empty] | М
|  | ЗТ |  |  | 4: чел.-ч; 5: 21,2; 7: 2,64576 | [8 empty] | ЗТ
|  | Итого по расценке |  |  | 8: 1496.69; 10: 186.78 | [9 empty] | Итого по расценке
|  | ФОТ |  |  | 10: 35.45; 12: 680 | [8 empty] | ФОТ
| Приказ Минстроя России № 812/пр от 21.12.2020 Прил. п.8 | НР Конструкции из кирпича и блоков |  |  | 4: %; 5: 110; 7: 110; 10: 39; 12: 748 | [8 empty] | НР Конструкции из кирпича и блоков
| Приказ Минстроя России № 774/пр от 11.12.2020 Прил. п.8, Приказ Минстроя России № 774/пр от 11.12.2020 п.16 | СП Конструкции из кирпича и блоков |  |  | % | 69 | 0,85 | 58,65 |  |  | 20.79 |  | 399 | [8 empty] | СП Конструкции из кирпича и блоков
|  | Всего по позиции |  |  | 10: 246.57 | [10 empty] | Всего по позиции
113 | ТЕР24-02-007-03 | Установка седловых отводов полиэтиленовых с закладными нагревателями из полиэтиленовых труб диаметром свыше 110 до 160 мм |  |  | 4: 1 соединение; 7: 2 | [5 empty] | Установка седловых отводов полиэтиленовых с закладными нагревателями из полиэтиленовых труб диаметром свыше 110 до 160 мм
| 1 | ОТ |  |  | 8: 29.18; 10: 58.36; 11: 19,18; 12: 1119 | [7 empty] | ОТ
| 2 | ЭМ |  |  | 8: 41.76; 10: 83.52 | [7 empty] | ЭМ
| 4 | М |  |  | 8: 4.25; 10: 8.5 | [7 empty] | М
|  | ЗТ |  |  | 4: чел.-ч; 5: 2; 7: 4 | [8 empty] | ЗТ
|  | Итого по расценке |  |  | 8: 75.19; 10: 150.38 | [9 empty] | Итого по расценке
|  | ФОТ |  |  | 10: 58.36; 12: 1119 | [8 empty] | ФОТ
| Приказ Минстроя России № 812/пр от 21.12.2020 Прил. п.18 | НР Наружные сети водопровода, канализации, теплоснабжения, газопровода |  |  | 4: %; 5: 117; 7: 117; 10: 68.28; 12: 1309 | [8 empty] | НР Наружные сети водопровода, канализации, теплоснабжения, газопровода
| Приказ Минстроя России № 774/пр от 11.12.2020 Прил. п.18, Приказ Минстроя России № 774/пр от 11.12.2020 п.16 | СП Наружные сети водопровода, канализации, теплоснабжения, газопровода |  |  | % | 74 | 0,85 | 62,9 |  |  | 36.71 |  | 704 | [8 empty] | СП Наружные сети водопровода, канализации, теплоснабжения, газопровода
|  | Всего по позиции |  |  | 10: 255.37 | [10 empty] | Всего по позиции
114 | ТЦ_24.3.05.13_66_5021013384_01.11.2021_02 | Седелка полиэтиленовая, с ответной нижней частью, номинальный наружный диаметр 160х63 мм |  |  | шт |  |  | 2 | 4603.76 |  | 2218.8 | 4,15 | 9208 | [5 empty] | Седелка полиэтиленовая, с ответной нижней частью, номинальный наружный диаметр 160х63 мм
(Материалы для строительных работ)
|  | Цена=5300/1,2*1,03*1,012 | [23 empty] | Цена=5300/1,2*1,03*1,012
115 | ТЕР22-03-001-01 | Установка фасонных частей чугунных диаметром: 50-100 мм |  |  | 4: 1 т фасонных частей; 7: 0,0074 | [5 empty] | Установка фасонных частей чугунных диаметром: 50-100 мм
|  | Объем=0,0037*2 | [17 empty] | Объем=0,0037*2
| 1 | ОТ |  |  | 8: 564.47; 10: 4.18; 11: 19,18; 12: 80 | [7 empty] | ОТ
| 2 | ЭМ |  |  | 8: 114.63; 10: 0.85 | [7 empty] | ЭМ
| 4 | М |  |  | 8: 11419.78; 10: 5.62 | [7 empty] | М
|  | ЗТ |  |  | 4: чел.-ч; 5: 47; 7: 0,3478 | [8 empty] | ЗТ
|  | Итого по расценке |  |  | 8: 1438.94; 10: 10.65 | [9 empty] | Итого по расценке
|  | ФОТ |  |  | 10: 4.18; 12: 80 | [8 empty] | ФОТ
| Приказ Минстроя России № 812/пр от 21.12.2020 Прил. п.18 | НР Наружные сети водопровода, канализации, теплоснабжения, газопровода |  |  | 4: %; 5: 117; 7: 117; 10: 4.89; 12: 94 | [8 empty] | НР Наружные сети водопровода, канализации, теплоснабжения, газопровода
| Приказ Минстроя России № 774/пр от 11.12.2020 Прил. п.18, Приказ Минстроя России № 774/пр от 11.12.2020 п.16 | СП Наружные сети водопровода, канализации, теплоснабжения, газопровода |  |  | % | 74 | 0,85 | 62,9 |  |  | 2.63 |  | 50 | [8 empty] | СП Наружные сети водопровода, канализации, теплоснабжения, газопровода
|  | Всего по позиции |  |  | 10: 18.17 | [10 empty] | Всего по позиции
116 | ТЦ_23.8.01.13_66_6658432441_02.11.2021_02 | 9152 Фланец соединительный для труб из стали и чугуна DN50 (57-74)PN 10/16 EN-GJS-500-7 EPDM |  |  | шт |  |  | 2 | 6983.75 |  | 3365.78 | 4,15 | 13968 | [5 empty] | 9152 Фланец соединительный для труб из стали и чугуна DN50 (57-74)PN 10/16 EN-GJS-500-7 EPDM
(Материалы для строительных работ)
|  | Цена=8039,93/1,2*1,03*1,012 | [23 empty] | Цена=8039,93/1,2*1,03*1,012
117 | ТЕР22-03-006-01 | Установка задвижек или клапанов обратных чугунных диаметром: 50 мм |  |  | 4: 1 задвижка (или клапан обратный); 7: 2 | [5 empty] | Установка задвижек или клапанов обратных чугунных диаметром: 50 мм
| 1 | ОТ |  |  | 8: 12.6; 10: 25.2; 11: 19,18; 12: 483 | [7 empty] | ОТ
| 2 | ЭМ |  |  | 8: 1.09; 10: 2.18 | [7 empty] | ЭМ
| 4 | М |  |  | 8: 314.73; 10: 34.46 | [7 empty] | М
|  | ЗТ |  |  | 4: чел.-ч; 5: 1,01; 7: 2,02 | [8 empty] | ЗТ
|  | Итого по расценке |  |  | 8: 30.92; 10: 61.84 | [9 empty] | Итого по расценке
|  | ФОТ |  |  | 10: 25.2; 12: 483 | [8 empty] | ФОТ
| Приказ Минстроя России № 812/пр от 21.12.2020 Прил. п.18 | НР Наружные сети водопровода, канализации, теплоснабжения, газопровода |  |  | 4: %; 5: 117; 7: 117; 10: 29.48; 12: 565 | [8 empty] | НР Наружные сети водопровода, канализации, теплоснабжения, газопровода
| Приказ Минстроя России № 774/пр от 11.12.2020 Прил. п.18, Приказ Минстроя России № 774/пр от 11.12.2020 п.16 | СП Наружные сети водопровода, канализации, теплоснабжения, газопровода |  |  | % | 74 | 0,85 | 62,9 |  |  | 15.85 |  | 304 | [8 empty] | СП Наружные сети водопровода, канализации, теплоснабжения, газопровода
|  | Всего по позиции |  |  | 10: 107.17 | [10 empty] | Всего по позиции
118 | ТЦ_18.1.02.02_66_4813010059_31.03.2022_02 | 4000Е1+ Задвижка клиновая DN050 PN16 Хавле |  |  | шт |  |  | 2 | 19453.56 |  | 9375.18 | 4,15 | 38907 | [5 empty] | 4000Е1+ Задвижка клиновая DN050 PN16 Хавле
(Материалы для строительных работ)
|  | Цена=22395,60/1,2*1,03*1,012 | [23 empty] | Цена=22395,60/1,2*1,03*1,012
119 | ТЦ_18.1.02.02_66_5021013384_05.10.2021_02 | 7800 Штурвал сталь Хавле |  |  | шт |  |  | 2 | 4271.59 |  | 2058.55 | 4,15 | 8543 | [5 empty] | 7800 Штурвал сталь Хавле
(Материалы для строительных работ)
|  | Цена=4917,60/1,2*1,03*1,012 | [23 empty] | Цена=4917,60/1,2*1,03*1,012
120 | ТЕР22-03-002-01 | Установка полиэтиленовых фасонных частей: отводов, колен, патрубков, переходов |  |  | 4: 10 фасонных частей; 7: 0,5 | [5 empty] | Установка полиэтиленовых фасонных частей: отводов, колен, патрубков, переходов
|  | Объем=5 / 10 | [17 empty] | Объем=5 / 10
| 1 | ОТ |  |  | 8: 61.34; 10: 30.67; 11: 19,18; 12: 588 | [7 empty] | ОТ
| 2 | ЭМ |  |  | 8: 283.19; 10: 141.6 | [7 empty] | ЭМ
| 3 | в т.ч. ОТм |  |  | 8: 49.67; 10: 24.84; 11: 19,18; 12: 476 | [7 empty] | в т.ч. ОТм
| 4 | М |  |  | 8: 85.97; 10: 0 | [7 empty] | М
|  | ЗТ |  |  | 4: чел.-ч; 5: 4,8; 7: 2,4 | [8 empty] | ЗТ
|  | ЗТм |  |  | 4: чел.-ч; 5: 2,61; 7: 1,305 | [8 empty] | ЗТм
|  | Итого по расценке |  |  | 8: 344.53; 10: 172.27 | [9 empty] | Итого по расценке
|  | ФОТ |  |  | 10: 55.51; 12: 1064 | [8 empty] | ФОТ
| Приказ Минстроя России № 812/пр от 21.12.2020 Прил. п.18 | НР Наружные сети водопровода, канализации, теплоснабжения, газопровода |  |  | 4: %; 5: 117; 7: 117; 10: 64.95; 12: 1245 | [8 empty] | НР Наружные сети водопровода, канализации, теплоснабжения, газопровода
| Приказ Минстроя России № 774/пр от 11.12.2020 Прил. п.18, Приказ Минстроя России № 774/пр от 11.12.2020 п.16 | СП Наружные сети водопровода, канализации, теплоснабжения, газопровода |  |  | % | 74 | 0,85 | 62,9 |  |  | 34.92 |  | 669 | [8 empty] | СП Наружные сети водопровода, канализации, теплоснабжения, газопровода
|  | Всего по позиции |  |  | 10: 272.14 | [10 empty] | Всего по позиции
121 | ТЦ_24.3.05.01_66_5021013384_04.10.2021_02 | Втулка полиэтиленовая с удлиненным хвостовиком под фланец SDR 17, диаметр 63 мм (ОКПД2 22.21.29.130 Страна-производитель Россия) |  |  | шт |  |  | 4 | 161.57 |  | 155.66 | 4,15 | 646 | [5 empty] | Втулка полиэтиленовая с удлиненным хвостовиком под фланец SDR 17, диаметр 63 мм (ОКПД2 22.21.29.130 Страна-производитель Россия)
(Материалы для строительных работ)
|  | Цена=186,00/1,2*1,03*1,012 | [23 empty] | Цена=186,00/1,2*1,03*1,012
122 | ТЕР22-03-014-01 | Установка фланцев к трубопроводам диаметром: 50 мм |  |  | 4: 1 фланец; 7: 5 | [5 empty] | Установка фланцев к трубопроводам диаметром: 50 мм
| 1 | ОТ |  |  | 8: 5.78; 10: 28.9; 11: 19,18; 12: 554 | [7 empty] | ОТ
| 2 | ЭМ |  |  | 8: 34.57; 10: 0 | [7 empty] | ЭМ
| 3 | в т.ч. ОТм |  |  | 8: 4.76; 10: 0; 11: 19,18 | [7 empty] | в т.ч. ОТм
| 4 | М |  |  | 8: 45.08; 10: 220.15 | [7 empty] | М
|  | ЗТ |  |  | 4: чел.-ч; 5: 0,37; 7: 1,85 | [8 empty] | ЗТ
|  | ЗТм |  |  | 4: чел.-ч; 5: 0,25; 7: 1,25 | [8 empty] | ЗТм
|  | Итого по расценке |  |  | 8: 49.81; 10: 249.05 | [9 empty] | Итого по расценке
|  | ФОТ |  |  | 10: 28.9; 12: 554 | [8 empty] | ФОТ
| Приказ Минстроя России № 812/пр от 21.12.2020 Прил. п.18 | НР Наружные сети водопровода, канализации, теплоснабжения, газопровода |  |  | 4: %; 5: 117; 7: 117; 10: 33.81; 12: 648 | [8 empty] | НР Наружные сети водопровода, канализации, теплоснабжения, газопровода
| Приказ Минстроя России № 774/пр от 11.12.2020 Прил. п.18, Приказ Минстроя России № 774/пр от 11.12.2020 п.16 | СП Наружные сети водопровода, канализации, теплоснабжения, газопровода |  |  | % | 74 | 0,85 | 62,9 |  |  | 18.18 |  | 348 | [8 empty] | СП Наружные сети водопровода, канализации, теплоснабжения, газопровода
|  | Всего по позиции |  |  | 10: 301.04 | [10 empty] | Всего по позиции
123 | ТЕР22-03-002-01 | Установка полиэтиленовых фасонных частей: отводов, колен, патрубков, переходов |  |  | 4: 10 фасонных частей; 7: 0,5 | [5 empty] | Установка полиэтиленовых фасонных частей: отводов, колен, патрубков, переходов
|  | Объем=5 / 10 | [17 empty] | Объем=5 / 10
| 1 | ОТ |  |  | 8: 61.34; 10: 30.67; 11: 19,18; 12: 588 | [7 empty] | ОТ
| 2 | ЭМ |  |  | 8: 283.19; 10: 141.6 | [7 empty] | ЭМ
| 3 | в т.ч. ОТм |  |  | 8: 49.67; 10: 24.84; 11: 19,18; 12: 476 | [7 empty] | в т.ч. ОТм
| 4 | М |  |  | 8: 85.97; 10: 0 | [7 empty] | М
|  | ЗТ |  |  | 4: чел.-ч; 5: 4,8; 7: 2,4 | [8 empty] | ЗТ
|  | ЗТм |  |  | 4: чел.-ч; 5: 2,61; 7: 1,305 | [8 empty] | ЗТм
|  | Итого по расценке |  |  | 8: 344.53; 10: 172.27 | [9 empty] | Итого по расценке
|  | ФОТ |  |  | 10: 55.51; 12: 1064 | [8 empty] | ФОТ
| Приказ Минстроя России № 812/пр от 21.12.2020 Прил. п.18 | НР Наружные сети водопровода, канализации, теплоснабжения, газопровода |  |  | 4: %; 5: 117; 7: 117; 10: 64.95; 12: 1245 | [8 empty] | НР Наружные сети водопровода, канализации, теплоснабжения, газопровода
| Приказ Минстроя России № 774/пр от 11.12.2020 Прил. п.18, Приказ Минстроя России № 774/пр от 11.12.2020 п.16 | СП Наружные сети водопровода, канализации, теплоснабжения, газопровода |  |  | % | 74 | 0,85 | 62,9 |  |  | 34.92 |  | 669 | [8 empty] | СП Наружные сети водопровода, канализации, теплоснабжения, газопровода
|  | Всего по позиции |  |  | 10: 272.14 | [10 empty] | Всего по позиции
124 | ТЦ_24.3.05.08_66_5021013384_04.10.2021_02 | Отвод 90 град. электросварной ПЭ100 SDR 11 Д=63 мм (ОКПД2 22.21.29.130 Страна-производитель Россия) |  |  | шт |  |  | 5 | 1198.71 |  | 1444.34 | 4,15 | 5994 | [5 empty] | Отвод 90 град. электросварной ПЭ100 SDR 11 Д=63 мм (ОКПД2 22.21.29.130 Страна-производитель Россия)
(Материалы для строительных работ)
|  | Цена=1380,00/1,2*1,03*1,012 | [23 empty] | Цена=1380,00/1,2*1,03*1,012
125 | ТЕР22-01-021-02 | Укладка трубопроводов из полиэтиленовых труб диаметром: 65 мм |  |  | 4: 1 км трубопровода; 7: 0,003 | [5 empty] | Укладка трубопроводов из полиэтиленовых труб диаметром: 65 мм
| 1 | ОТ |  |  | 8: 2718.01; 10: 8.15; 11: 19,18; 12: 156 | [7 empty] | ОТ
| 2 | ЭМ |  |  | 8: 2653.22; 10: 7.96 | [7 empty] | ЭМ
| 3 | в т.ч. ОТм |  |  | 8: 454.7; 10: 1.36; 11: 19,18; 12: 26 | [7 empty] | в т.ч. ОТм
| 4 | М |  |  | 8: 26452.91; 10: 0 | [7 empty] | М
|  | ЗТ |  |  | 4: чел.-ч; 5: 207,64; 7: 0,62292 | [8 empty] | ЗТ
|  | ЗТм |  |  | 4: чел.-ч; 5: 24,02; 7: 0,07206 | [8 empty] | ЗТм
|  | Итого по расценке |  |  | 8: 5372.59; 10: 16.11 | [9 empty] | Итого по расценке
|  | ФОТ |  |  | 10: 9.51; 12: 182 | [8 empty] | ФОТ
| Приказ Минстроя России № 812/пр от 21.12.2020 Прил. п.18 | НР Наружные сети водопровода, канализации, теплоснабжения, газопровода |  |  | 4: %; 5: 117; 7: 117; 10: 11.13; 12: 213 | [8 empty] | НР Наружные сети водопровода, канализации, теплоснабжения, газопровода
| Приказ Минстроя России № 774/пр от 11.12.2020 Прил. п.18, Приказ Минстроя России № 774/пр от 11.12.2020 п.16 | СП Наружные сети водопровода, канализации, теплоснабжения, газопровода |  |  | % | 74 | 0,85 | 62,9 |  |  | 5.98 |  | 114 | [8 empty] | СП Наружные сети водопровода, канализации, теплоснабжения, газопровода
|  | Всего по позиции |  |  | 10: 33.22 | [10 empty] | Всего по позиции
126 | ТЦ_24.3.03.13_66_5021013384_01.11.2021_02 | Трубы напорные полиэтиленовые ПЭ100, стандартное размерное отношение SDR17, номинальный наружный диаметр 63 мм, толщина стенки 3,8 мм |  |  | м |  |  | 3 | 310.54 |  | 224.58 | 4,15 | 932 | [5 empty] | Трубы напорные полиэтиленовые ПЭ100, стандартное размерное отношение SDR17, номинальный наружный диаметр 63 мм, толщина стенки 3,8 мм
(Материалы для строительных работ)
|  | Цена=357,50/1,2*1,03*1,012 | [23 empty] | Цена=357,50/1,2*1,03*1,012
127 | ТЕР24-02-002-02 | Сварка полиэтиленовых труб при помощи соединительных деталей с закладными нагревателями, диаметр труб: 63 мм |  |  | 4: 1 соединение; 7: 1 | [5 empty] | Сварка полиэтиленовых труб при помощи соединительных деталей с закладными нагревателями, диаметр труб: 63 мм
| 1 | ОТ |  |  | 8: 19.68; 10: 19.68; 11: 19,18; 12: 377 | [7 empty] | ОТ
| 2 | ЭМ |  |  | 8: 53.96; 10: 53.96 | [7 empty] | ЭМ
| 4 | М |  |  | 8: 242.95; 10: 5.95 | [7 empty] | М
|  | ЗТ |  |  | 4: чел.-ч; 5: 1,26; 7: 1,26 | [8 empty] | ЗТ
|  | Итого по расценке |  |  | 8: 79.59; 10: 79.59 | [9 empty] | Итого по расценке
|  | ФОТ |  |  | 10: 19.68; 12: 377 | [8 empty] | ФОТ
| Приказ Минстроя России № 812/пр от 21.12.2020 Прил. п.18 | НР Наружные сети водопровода, канализации, теплоснабжения, газопровода |  |  | 4: %; 5: 117; 7: 117; 10: 23.03; 12: 441 | [8 empty] | НР Наружные сети водопровода, канализации, теплоснабжения, газопровода
| Приказ Минстроя России № 774/пр от 11.12.2020 Прил. п.18, Приказ Минстроя России № 774/пр от 11.12.2020 п.16 | СП Наружные сети водопровода, канализации, теплоснабжения, газопровода |  |  | % | 74 | 0,85 | 62,9 |  |  | 12.38 |  | 237 | [8 empty] | СП Наружные сети водопровода, канализации, теплоснабжения, газопровода
|  | Всего по позиции |  |  | 10: 115 | [10 empty] | Всего по позиции
128 | ТЦ_24.3.05.07_66_5021013384_05.10.2021_02 | Муфта полиэтиленовая электросварная, диаметр 63 мм (ОКПД2 22.21.29.130 Страна-производитель Россия) |  |  | шт |  |  | 1 | 469.06 |  | 113.01 | 4,15 | 469 | [5 empty] | Муфта полиэтиленовая электросварная, диаметр 63 мм (ОКПД2 22.21.29.130 Страна-производитель Россия)
(Материалы для строительных работ)
|  | Цена=540,00/1,2*1,03*1,012 | [23 empty] | Цена=540,00/1,2*1,03*1,012
ВК4 | [24 empty] | ВК4
129 | ТЕРр66-8-1 | Демонтаж чугунных люков |  |  | 4: 1 люк; 7: 1 | [5 empty] | Демонтаж чугунных люков
| 1 | ОТ |  |  | 8: 25.17; 10: 25.17; 11: 19,18; 12: 483 | [7 empty] | ОТ
|  | ЗТ |  |  | 4: чел.-ч; 5: 2,27; 7: 2,27 | [8 empty] | ЗТ
|  | Итого по расценке |  |  | 8: 25.17; 10: 25.17 | [9 empty] | Итого по расценке
|  | ФОТ |  |  | 10: 25.17; 12: 483 | [8 empty] | ФОТ
| Приказ Минстроя России № 812/пр от 21.12.2020 Прил. п.100.1 | НР Наружные инженерные сети: демонтаж, разборка, очистка (ремонтно-строительные) |  |  | 4: %; 5: 89; 7: 89; 10: 22.4; 12: 430 | [8 empty] | НР Наружные инженерные сети: демонтаж, разборка, очистка (ремонтно-строительные)
| Приказ Минстроя России № 774/пр от 11.12.2020 Прил. п.100.1 | СП Наружные инженерные сети: демонтаж, разборка, очистка (ремонтно-строительные) |  |  | 4: %; 5: 44; 7: 44; 10: 11.07; 12: 213 | [8 empty] | СП Наружные инженерные сети: демонтаж, разборка, очистка (ремонтно-строительные)
|  | Всего по позиции |  |  | 10: 58.64 | [10 empty] | Всего по позиции
130 | ТЕРр66-3-1 | Разборка кирпичной кладки камер, каналов, компенсаторных ниш, углов поворота вручную: без очистки кирпича |  |  | 4: 1 м3 кладки; 7: 2,45 | [5 empty] | Разборка кирпичной кладки камер, каналов, компенсаторных ниш, углов поворота вручную: без очистки кирпича
| 1 | ОТ |  |  | 8: 70.78; 10: 173.41; 11: 19,18; 12: 3326 | [7 empty] | ОТ
|  | ЗТ |  |  | 4: чел.-ч; 5: 6,44; 7: 15,778 | [8 empty] | ЗТ
|  | Итого по расценке |  |  | 8: 70.78; 10: 173.41 | [9 empty] | Итого по расценке
|  | ФОТ |  |  | 10: 173.41; 12: 3326 | [8 empty] | ФОТ
| Приказ Минстроя России № 812/пр от 21.12.2020 Прил. п.100.1 | НР Наружные инженерные сети: демонтаж, разборка, очистка (ремонтно-строительные) |  |  | 4: %; 5: 89; 7: 89; 10: 154.33; 12: 2960 | [8 empty] | НР Наружные инженерные сети: демонтаж, разборка, очистка (ремонтно-строительные)
| Приказ Минстроя России № 774/пр от 11.12.2020 Прил. п.100.1 | СП Наружные инженерные сети: демонтаж, разборка, очистка (ремонтно-строительные) |  |  | 4: %; 5: 44; 7: 44; 10: 76.3; 12: 1463 | [8 empty] | СП Наружные инженерные сети: демонтаж, разборка, очистка (ремонтно-строительные)
|  | Всего по позиции |  |  | 10: 404.04 | [10 empty] | Всего по позиции
131 | ТЕР22-04-001-01 | Устройство круглых колодцев из сборного железобетона в грунтах: сухих |  |  | 4: 10 м3 железобетонных и бетонных конструкций колодца; 7: 0,1755 | [5 empty] | Устройство круглых колодцев из сборного железобетона в грунтах: сухих
|  | Объем=(0,265+0,4*2+0,27+0,02+0,4) / 10 | [17 empty] | Объем=(0,265+0,4*2+0,27+0,02+0,4) / 10
| 1 | ОТ |  |  | 8: 1309.62; 10: 229.84; 11: 19,18; 12: 4408 | [7 empty] | ОТ
| 2 | ЭМ |  |  | 8: 3470.03; 10: 608.99 | [7 empty] | ЭМ
| 3 | в т.ч. ОТм |  |  | 8: 393.59; 10: 69.08; 11: 19,18; 12: 1325 | [7 empty] | в т.ч. ОТм
| 4 | М |  |  | 8: 26492.33; 10: 209.44 | [7 empty] | М
|  | ЗТ |  |  | 4: чел.-ч; 5: 106,3; 7: 18,65565 | [8 empty] | ЗТ
|  | ЗТм |  |  | 4: чел.-ч; 5: 20,77; 7: 3,645135 | [8 empty] | ЗТм
|  | Итого по расценке |  |  | 8: 5973.02; 10: 1048.27 | [9 empty] | Итого по расценке
|  | ФОТ |  |  | 10: 298.92; 12: 5733 | [8 empty] | ФОТ
| Приказ Минстроя России № 812/пр от 21.12.2020 Прил. п.18 | НР Наружные сети водопровода, канализации, теплоснабжения, газопровода |  |  | 4: %; 5: 117; 7: 117; 10: 349.74; 12: 6708 | [8 empty] | НР Наружные сети водопровода, канализации, теплоснабжения, газопровода
| Приказ Минстроя России № 774/пр от 11.12.2020 Прил. п.18, Приказ Минстроя России № 774/пр от 11.12.2020 п.16 | СП Наружные сети водопровода, канализации, теплоснабжения, газопровода |  |  | % | 74 | 0,85 | 62,9 |  |  | 188.02 |  | 3606 | [8 empty] | СП Наружные сети водопровода, канализации, теплоснабжения, газопровода
|  | Всего по позиции |  |  | 10: 1586.03 | [10 empty] | Всего по позиции
132 | ТССЦ-403-8274 | Кольцо стеновое смотровых колодцев КС15.6 /бетон В15 (М200), объем 0,265 м3, расход арматуры 4,94 кг/ (серия 3.900.1-14) (ОКПД2 23.61.12.160 Страна-производитель Россия) |  |  | 4: шт.; 7: 1; 8: 515.31; 10: 515.31 | [5 empty] | Кольцо стеновое смотровых колодцев КС15.6 /бетон В15 (М200), объем 0,265 м3, расход арматуры 4,94 кг/ (серия 3.900.1-14) (ОКПД2 23.61.12.160 Страна-производитель Россия)
(Материалы для строительных работ)
133 | ТССЦ-403-8275 | Кольцо стеновое смотровых колодцев КС15.9 /бетон В15 (М200), объем 0,40 м3, расход арматуры 7,02 кг/ (серия 3.900.1-14) (ОКПД2 23.61.12.160 Страна-производитель Россия) |  |  | 4: шт.; 7: 2; 8: 706.66; 10: 1413.32 | [5 empty] | Кольцо стеновое смотровых колодцев КС15.9 /бетон В15 (М200), объем 0,40 м3, расход арматуры 7,02 кг/ (серия 3.900.1-14) (ОКПД2 23.61.12.160 Страна-производитель Россия)
(Материалы для строительных работ)
134 | ТССЦ-403-8657 | Крышки колодцев КЦП 1-15-1 /бетон В15 (М200), объем 0,27 м3, расхо д ар-ры 26,70 кг/ (серия 3.900-3 вып.7) (ОКПД2 23.61.12.160 Страна-производитель Россия) |  |  | 4: шт.; 7: 1; 8: 569.28; 10: 569.28 | [5 empty] | Крышки колодцев КЦП 1-15-1 /бетон В15 (М200), объем 0,27 м3, расхо д ар-ры 26,70 кг/ (серия 3.900-3 вып.7) (ОКПД2 23.61.12.160 Страна-производитель Россия)
(Материалы для строительных работ)
135 | ТССЦ-403-8296 | Кольцо опорное КО-6 /бетон В15 (М200), объем 0,02 м3, расход ар-ры 1,10 кг/ (серия 3.900.1-14) (ОКПД2 23.61.12.160 Страна-производитель Россия) |  |  | 4: шт.; 7: 1; 8: 37.91; 10: 37.91 | [5 empty] | Кольцо опорное КО-6 /бетон В15 (М200), объем 0,02 м3, расход ар-ры 1,10 кг/ (серия 3.900.1-14) (ОКПД2 23.61.12.160 Страна-производитель Россия)
(Материалы для строительных работ)
136 | ТССЦ-404-0004 | Кирпич керамический одинарный, размером 250х120х65 мм, марка 75 |  |  | 4: 1000 шт.; 7: 0,16; 8: 937.64; 10: 150.02 | [5 empty] | Кирпич керамический одинарный, размером 250х120х65 мм, марка 75
(Материалы для строительных работ)
|  | Объем=160 / 1000 | [17 empty] | Объем=160 / 1000
137 | цена поставщика | Люк ПП (ОКПД2 22.23.19.000 Страна-производитель Россия) |  |  | шт |  |  | 1 | 1216.09 |  | 293.01 | 4,15 | 1216 | [5 empty] | Люк ПП (ОКПД2 22.23.19.000 Страна-производитель Россия)
(Материалы для строительных работ)
|  | Цена=1400/1,2*1,03*1,012 | [23 empty] | Цена=1400/1,2*1,03*1,012
138 | ТССЦ-509-3906 | Скобы ходовые (ОКПД2 24.33.11.000 Страна-производитель Россия) |  |  | 4: шт.; 7: 7; 8: 5.18; 10: 36.26 | [5 empty] | Скобы ходовые (ОКПД2 24.33.11.000 Страна-производитель Россия)
(Материалы для строительных работ)
139 | ТЕР08-01-003-07 | Гидроизоляция боковая обмазочная битумная в 2 слоя по выровненной поверхности бутовой кладки, кирпичу, бетону |  |  | 4: 100 м2 изолируемой поверхности; 7: 0,1248 | [5 empty] | Гидроизоляция боковая обмазочная битумная в 2 слоя по выровненной поверхности бутовой кладки, кирпичу, бетону
| 1 | ОТ |  |  | 8: 284.08; 10: 35.45; 11: 19,18; 12: 680 | [7 empty] | ОТ
| 2 | ЭМ |  |  | 8: 104.01; 10: 12.98 | [7 empty] | ЭМ
| 4 | М |  |  | 8: 1108.6; 10: 138.35 | [7 empty] | М
|  | ЗТ |  |  | 4: чел.-ч; 5: 21,2; 7: 2,64576 | [8 empty] | ЗТ
|  | Итого по расценке |  |  | 8: 1496.69; 10: 186.78 | [9 empty] | Итого по расценке
|  | ФОТ |  |  | 10: 35.45; 12: 680 | [8 empty] | ФОТ
| Приказ Минстроя России № 812/пр от 21.12.2020 Прил. п.8 | НР Конструкции из кирпича и блоков |  |  | 4: %; 5: 110; 7: 110; 10: 39; 12: 748 | [8 empty] | НР Конструкции из кирпича и блоков
| Приказ Минстроя России № 774/пр от 11.12.2020 Прил. п.8, Приказ Минстроя России № 774/пр от 11.12.2020 п.16 | СП Конструкции из кирпича и блоков |  |  | % | 69 | 0,85 | 58,65 |  |  | 20.79 |  | 399 | [8 empty] | СП Конструкции из кирпича и блоков
|  | Всего по позиции |  |  | 10: 246.57 | [10 empty] | Всего по позиции
140 | ТЕР24-02-007-03 | Установка седловых отводов полиэтиленовых с закладными нагревателями из полиэтиленовых труб диаметром свыше 110 до 160 мм |  |  | 4: 1 соединение; 7: 2 | [5 empty] | Установка седловых отводов полиэтиленовых с закладными нагревателями из полиэтиленовых труб диаметром свыше 110 до 160 мм
| 1 | ОТ |  |  | 8: 29.18; 10: 58.36; 11: 19,18; 12: 1119 | [7 empty] | ОТ
| 2 | ЭМ |  |  | 8: 41.76; 10: 83.52 | [7 empty] | ЭМ
| 4 | М |  |  | 8: 4.25; 10: 8.5 | [7 empty] | М
|  | ЗТ |  |  | 4: чел.-ч; 5: 2; 7: 4 | [8 empty] | ЗТ
|  | Итого по расценке |  |  | 8: 75.19; 10: 150.38 | [9 empty] | Итого по расценке
|  | ФОТ |  |  | 10: 58.36; 12: 1119 | [8 empty] | ФОТ
| Приказ Минстроя России № 812/пр от 21.12.2020 Прил. п.18 | НР Наружные сети водопровода, канализации, теплоснабжения, газопровода |  |  | 4: %; 5: 117; 7: 117; 10: 68.28; 12: 1309 | [8 empty] | НР Наружные сети водопровода, канализации, теплоснабжения, газопровода
| Приказ Минстроя России № 774/пр от 11.12.2020 Прил. п.18, Приказ Минстроя России № 774/пр от 11.12.2020 п.16 | СП Наружные сети водопровода, канализации, теплоснабжения, газопровода |  |  | % | 74 | 0,85 | 62,9 |  |  | 36.71 |  | 704 | [8 empty] | СП Наружные сети водопровода, канализации, теплоснабжения, газопровода
|  | Всего по позиции |  |  | 10: 255.37 | [10 empty] | Всего по позиции
141 | ТЦ_24.3.05.13_66_5021013384_01.11.2021_02 | Седелка полиэтиленовая, с ответной нижней частью, номинальный наружный диаметр 160х63 мм |  |  | шт |  |  | 2 | 4603.76 |  | 2218.8 | 4,15 | 9208 | [5 empty] | Седелка полиэтиленовая, с ответной нижней частью, номинальный наружный диаметр 160х63 мм
(Материалы для строительных работ)
|  | Цена=5300/1,2*1,03*1,012 | [23 empty] | Цена=5300/1,2*1,03*1,012
142 | ТЕР22-03-006-01 | Установка задвижек или клапанов обратных чугунных диаметром: 50 мм |  |  | 4: 1 задвижка (или клапан обратный); 7: 2 | [5 empty] | Установка задвижек или клапанов обратных чугунных диаметром: 50 мм
| 1 | ОТ |  |  | 8: 12.6; 10: 25.2; 11: 19,18; 12: 483 | [7 empty] | ОТ
| 2 | ЭМ |  |  | 8: 1.09; 10: 2.18 | [7 empty] | ЭМ
| 4 | М |  |  | 8: 314.73; 10: 34.46 | [7 empty] | М
|  | ЗТ |  |  | 4: чел.-ч; 5: 1,01; 7: 2,02 | [8 empty] | ЗТ
|  | Итого по расценке |  |  | 8: 30.92; 10: 61.84 | [9 empty] | Итого по расценке
|  | ФОТ |  |  | 10: 25.2; 12: 483 | [8 empty] | ФОТ
| Приказ Минстроя России № 812/пр от 21.12.2020 Прил. п.18 | НР Наружные сети водопровода, канализации, теплоснабжения, газопровода |  |  | 4: %; 5: 117; 7: 117; 10: 29.48; 12: 565 | [8 empty] | НР Наружные сети водопровода, канализации, теплоснабжения, газопровода
| Приказ Минстроя России № 774/пр от 11.12.2020 Прил. п.18, Приказ Минстроя России № 774/пр от 11.12.2020 п.16 | СП Наружные сети водопровода, канализации, теплоснабжения, газопровода |  |  | % | 74 | 0,85 | 62,9 |  |  | 15.85 |  | 304 | [8 empty] | СП Наружные сети водопровода, канализации, теплоснабжения, газопровода
|  | Всего по позиции |  |  | 10: 107.17 | [10 empty] | Всего по позиции
143 | ТЦ_18.1.02.02_66_4813010059_31.03.2022_02 | 4000Е1+ Задвижка клиновая DN050 PN16 Хавле |  |  | шт |  |  | 2 | 19453.56 |  | 9375.18 | 4,15 | 38907 | [5 empty] | 4000Е1+ Задвижка клиновая DN050 PN16 Хавле
(Материалы для строительных работ)
|  | Цена=22395,60/1,2*1,03*1,012 | [23 empty] | Цена=22395,60/1,2*1,03*1,012
144 | ТЦ_18.1.02.02_66_5021013384_05.10.2021_02 | 7800 Штурвал сталь Хавле |  |  | шт |  |  | 2 | 4271.59 |  | 2058.55 | 4,15 | 8543 | [5 empty] | 7800 Штурвал сталь Хавле
(Материалы для строительных работ)
|  | Цена=4917,60/1,2*1,03*1,012 | [23 empty] | Цена=4917,60/1,2*1,03*1,012
145 | ТЕР22-03-002-01 | Установка полиэтиленовых фасонных частей: отводов, колен, патрубков, переходов |  |  | 4: 10 фасонных частей; 7: 0,6 | [5 empty] | Установка полиэтиленовых фасонных частей: отводов, колен, патрубков, переходов
|  | Объем=6 / 10 | [17 empty] | Объем=6 / 10
| 1 | ОТ |  |  | 8: 61.34; 10: 36.8; 11: 19,18; 12: 706 | [7 empty] | ОТ
| 2 | ЭМ |  |  | 8: 283.19; 10: 169.91 | [7 empty] | ЭМ
| 3 | в т.ч. ОТм |  |  | 8: 49.67; 10: 29.8; 11: 19,18; 12: 572 | [7 empty] | в т.ч. ОТм
| 4 | М |  |  | 8: 85.97; 10: 0 | [7 empty] | М
|  | ЗТ |  |  | 4: чел.-ч; 5: 4,8; 7: 2,88 | [8 empty] | ЗТ
|  | ЗТм |  |  | 4: чел.-ч; 5: 2,61; 7: 1,566 | [8 empty] | ЗТм
|  | Итого по расценке |  |  | 8: 344.53; 10: 206.71 | [9 empty] | Итого по расценке
|  | ФОТ |  |  | 10: 66.6; 12: 1278 | [8 empty] | ФОТ
| Приказ Минстроя России № 812/пр от 21.12.2020 Прил. п.18 | НР Наружные сети водопровода, канализации, теплоснабжения, газопровода |  |  | 4: %; 5: 117; 7: 117; 10: 77.92; 12: 1495 | [8 empty] | НР Наружные сети водопровода, канализации, теплоснабжения, газопровода
| Приказ Минстроя России № 774/пр от 11.12.2020 Прил. п.18, Приказ Минстроя России № 774/пр от 11.12.2020 п.16 | СП Наружные сети водопровода, канализации, теплоснабжения, газопровода |  |  | % | 74 | 0,85 | 62,9 |  |  | 41.89 |  | 804 | [8 empty] | СП Наружные сети водопровода, канализации, теплоснабжения, газопровода
|  | Всего по позиции |  |  | 10: 326.52 | [10 empty] | Всего по позиции
146 | ТЦ_24.3.05.01_66_5021013384_04.10.2021_02 | Втулка полиэтиленовая с удлиненным хвостовиком под фланец SDR 17, диаметр 63 мм (ОКПД2 22.21.29.130 Страна-производитель Россия) |  |  | шт |  |  | 6 | 130.3 |  | 188.43 | 4,15 | 782 | [5 empty] | Втулка полиэтиленовая с удлиненным хвостовиком под фланец SDR 17, диаметр 63 мм (ОКПД2 22.21.29.130 Страна-производитель Россия)
(Материалы для строительных работ)
|  | Цена=150/1,2*1,03*1,012 | [23 empty] | Цена=150/1,2*1,03*1,012
147 | ТЕР22-03-014-01 | Установка фланцев к трубопроводам диаметром: 50 мм |  |  | 4: 1 фланец; 7: 6 | [5 empty] | Установка фланцев к трубопроводам диаметром: 50 мм
| 1 | ОТ |  |  | 8: 5.78; 10: 34.68; 11: 19,18; 12: 665 | [7 empty] | ОТ
| 2 | ЭМ |  |  | 8: 34.57; 10: 0 | [7 empty] | ЭМ
| 3 | в т.ч. ОТм |  |  | 8: 4.76; 10: 0; 11: 19,18 | [7 empty] | в т.ч. ОТм
| 4 | М |  |  | 8: 45.08; 10: 264.18 | [7 empty] | М
|  | ЗТ |  |  | 4: чел.-ч; 5: 0,37; 7: 2,22 | [8 empty] | ЗТ
|  | ЗТм |  |  | 4: чел.-ч; 5: 0,25; 7: 1,5 | [8 empty] | ЗТм
|  | Итого по расценке |  |  | 8: 49.81; 10: 298.86 | [9 empty] | Итого по расценке
|  | ФОТ |  |  | 10: 34.68; 12: 665 | [8 empty] | ФОТ
| Приказ Минстроя России № 812/пр от 21.12.2020 Прил. п.18 | НР Наружные сети водопровода, канализации, теплоснабжения, газопровода |  |  | 4: %; 5: 117; 7: 117; 10: 40.58; 12: 778 | [8 empty] | НР Наружные сети водопровода, канализации, теплоснабжения, газопровода
| Приказ Минстроя России № 774/пр от 11.12.2020 Прил. п.18, Приказ Минстроя России № 774/пр от 11.12.2020 п.16 | СП Наружные сети водопровода, канализации, теплоснабжения, газопровода |  |  | % | 74 | 0,85 | 62,9 |  |  | 21.81 |  | 418 | [8 empty] | СП Наружные сети водопровода, канализации, теплоснабжения, газопровода
|  | Всего по позиции |  |  | 10: 361.25 | [10 empty] | Всего по позиции
148 | ТЕР22-03-002-01 | Установка полиэтиленовых фасонных частей: отводов, колен, патрубков, переходов |  |  | 4: 10 фасонных частей; 7: 0,6 | [5 empty] | Установка полиэтиленовых фасонных частей: отводов, колен, патрубков, переходов
|  | Объем=6 / 10 | [17 empty] | Объем=6 / 10
| 1 | ОТ |  |  | 8: 61.34; 10: 36.8; 11: 19,18; 12: 706 | [7 empty] | ОТ
| 2 | ЭМ |  |  | 8: 283.19; 10: 169.91 | [7 empty] | ЭМ
| 3 | в т.ч. ОТм |  |  | 8: 49.67; 10: 29.8; 11: 19,18; 12: 572 | [7 empty] | в т.ч. ОТм
| 4 | М |  |  | 8: 85.97; 10: 0 | [7 empty] | М
|  | ЗТ |  |  | 4: чел.-ч; 5: 4,8; 7: 2,88 | [8 empty] | ЗТ
|  | ЗТм |  |  | 4: чел.-ч; 5: 2,61; 7: 1,566 | [8 empty] | ЗТм
|  | Итого по расценке |  |  | 8: 344.53; 10: 206.71 | [9 empty] | Итого по расценке
|  | ФОТ |  |  | 10: 66.6; 12: 1278 | [8 empty] | ФОТ
| Приказ Минстроя России № 812/пр от 21.12.2020 Прил. п.18 | НР Наружные сети водопровода, канализации, теплоснабжения, газопровода |  |  | 4: %; 5: 117; 7: 117; 10: 77.92; 12: 1495 | [8 empty] | НР Наружные сети водопровода, канализации, теплоснабжения, газопровода
| Приказ Минстроя России № 774/пр от 11.12.2020 Прил. п.18, Приказ Минстроя России № 774/пр от 11.12.2020 п.16 | СП Наружные сети водопровода, канализации, теплоснабжения, газопровода |  |  | % | 74 | 0,85 | 62,9 |  |  | 41.89 |  | 804 | [8 empty] | СП Наружные сети водопровода, канализации, теплоснабжения, газопровода
|  | Всего по позиции |  |  | 10: 326.52 | [10 empty] | Всего по позиции
149 | ТЦ_24.3.05.08_66_5021013384_04.10.2021_02 | Отвод 90 град. электросварной ПЭ100 SDR 11 Д=63 мм (ОКПД2 22.21.29.130 Страна-производитель Россия) |  |  | шт |  |  | 6 | 1198.71 |  | 1733.01 | 4,15 | 7192 | [5 empty] | Отвод 90 град. электросварной ПЭ100 SDR 11 Д=63 мм (ОКПД2 22.21.29.130 Страна-производитель Россия)
(Материалы для строительных работ)
|  | Цена=1380/1,2*1,03*1,012 | [23 empty] | Цена=1380/1,2*1,03*1,012
150 | ТЕР22-01-021-02 | Укладка трубопроводов из полиэтиленовых труб диаметром: 65 мм |  |  | 4: 1 км трубопровода; 7: 0,003 | [5 empty] | Укладка трубопроводов из полиэтиленовых труб диаметром: 65 мм
| 1 | ОТ |  |  | 8: 2718.01; 10: 8.15; 11: 19,18; 12: 156 | [7 empty] | ОТ
| 2 | ЭМ |  |  | 8: 2653.22; 10: 7.96 | [7 empty] | ЭМ
| 3 | в т.ч. ОТм |  |  | 8: 454.7; 10: 1.36; 11: 19,18; 12: 26 | [7 empty] | в т.ч. ОТм
| 4 | М |  |  | 8: 26452.91; 10: 0 | [7 empty] | М
|  | ЗТ |  |  | 4: чел.-ч; 5: 207,64; 7: 0,62292 | [8 empty] | ЗТ
|  | ЗТм |  |  | 4: чел.-ч; 5: 24,02; 7: 0,07206 | [8 empty] | ЗТм
|  | Итого по расценке |  |  | 8: 5372.59; 10: 16.11 | [9 empty] | Итого по расценке
|  | ФОТ |  |  | 10: 9.51; 12: 182 | [8 empty] | ФОТ
| Приказ Минстроя России № 812/пр от 21.12.2020 Прил. п.18 | НР Наружные сети водопровода, канализации, теплоснабжения, газопровода |  |  | 4: %; 5: 117; 7: 117; 10: 11.13; 12: 213 | [8 empty] | НР Наружные сети водопровода, канализации, теплоснабжения, газопровода
| Приказ Минстроя России № 774/пр от 11.12.2020 Прил. п.18, Приказ Минстроя России № 774/пр от 11.12.2020 п.16 | СП Наружные сети водопровода, канализации, теплоснабжения, газопровода |  |  | % | 74 | 0,85 | 62,9 |  |  | 5.98 |  | 114 | [8 empty] | СП Наружные сети водопровода, канализации, теплоснабжения, газопровода
|  | Всего по позиции |  |  | 10: 33.22 | [10 empty] | Всего по позиции
151 | ТЦ_24.3.03.13_66_5021013384_01.11.2021_02 | Трубы напорные полиэтиленовые ПЭ100, стандартное размерное отношение SDR17, номинальный наружный диаметр 63 мм, толщина стенки 3,8 мм |  |  | м |  |  | 3 | 310.54 |  | 224.58 | 4,15 | 932 | [5 empty] | Трубы напорные полиэтиленовые ПЭ100, стандартное размерное отношение SDR17, номинальный наружный диаметр 63 мм, толщина стенки 3,8 мм
(Материалы для строительных работ)
|  | Цена=357,50/1,2*1,03*1,012 | [23 empty] | Цена=357,50/1,2*1,03*1,012
ВК5 | [24 empty] | ВК5
152 | ТЕР22-03-002-01 | Установка полиэтиленовых фасонных частей: отводов, колен, патрубков, переходов |  |  | 4: 10 фасонных частей; 7: 0,3 | [5 empty] | Установка полиэтиленовых фасонных частей: отводов, колен, патрубков, переходов
|  | Объем=(1+2) / 10 | [17 empty] | Объем=(1+2) / 10
| 1 | ОТ |  |  | 8: 61.34; 10: 18.4; 11: 19,18; 12: 353 | [7 empty] | ОТ
| 2 | ЭМ |  |  | 8: 283.19; 10: 84.96 | [7 empty] | ЭМ
| 3 | в т.ч. ОТм |  |  | 8: 49.67; 10: 14.9; 11: 19,18; 12: 286 | [7 empty] | в т.ч. ОТм
| 4 | М |  |  | 8: 85.97; 10: 0 | [7 empty] | М
|  | ЗТ |  |  | 4: чел.-ч; 5: 4,8; 7: 1,44 | [8 empty] | ЗТ
|  | ЗТм |  |  | 4: чел.-ч; 5: 2,61; 7: 0,783 | [8 empty] | ЗТм
|  | Итого по расценке |  |  | 8: 344.53; 10: 103.36 | [9 empty] | Итого по расценке
|  | ФОТ |  |  | 10: 33.3; 12: 639 | [8 empty] | ФОТ
| Приказ Минстроя России № 812/пр от 21.12.2020 Прил. п.18 | НР Наружные сети водопровода, канализации, теплоснабжения, газопровода |  |  | 4: %; 5: 117; 7: 117; 10: 38.96; 12: 748 | [8 empty] | НР Наружные сети водопровода, канализации, теплоснабжения, газопровода
| Приказ Минстроя России № 774/пр от 11.12.2020 Прил. п.18, Приказ Минстроя России № 774/пр от 11.12.2020 п.16 | СП Наружные сети водопровода, канализации, теплоснабжения, газопровода |  |  | % | 74 | 0,85 | 62,9 |  |  | 20.95 |  | 402 | [8 empty] | СП Наружные сети водопровода, канализации, теплоснабжения, газопровода
|  | Всего по позиции |  |  | 10: 163.27 | [10 empty] | Всего по позиции
153 | ТЦ_24.3.05.01_66_5021013384_04.10.2021_02 | Втулка полиэтиленовая с удлиненным хвостовиком под фланец SDR 17, диаметр 160 мм (ОКПД2 22.21.29.130 Страна-производитель Россия) |  |  | шт |  |  | 1 | 833.89 |  | 200.96 | 4,15 | 834 | [5 empty] | Втулка полиэтиленовая с удлиненным хвостовиком под фланец SDR 17, диаметр 160 мм (ОКПД2 22.21.29.130 Страна-производитель Россия)
(Материалы для строительных работ)
|  | Цена=960,00/1,2*1,03*1,012 | [23 empty] | Цена=960,00/1,2*1,03*1,012
154 | ТЦ_24.3.05.08_66_5021013384_04.10.2021_02 | Отвод 90 град. электросварной ПЭ100 SDR 11 Д=160 мм (ОКПД2 22.21.29.130 Страна-производитель Россия) |  |  | шт |  |  | 2 | 7192.28 |  | 3466.27 | 4,15 | 14385 | [5 empty] | Отвод 90 град. электросварной ПЭ100 SDR 11 Д=160 мм (ОКПД2 22.21.29.130 Страна-производитель Россия)
(Материалы для строительных работ)
|  | Цена=8280,00/1,2*1,03*1,012 | [23 empty] | Цена=8280,00/1,2*1,03*1,012
155 | ТЕР22-03-014-05 | Установка фланцев к трубопроводам диаметром: 150 мм |  |  | 4: 1 фланец; 7: 1 | [5 empty] | Установка фланцев к трубопроводам диаметром: 150 мм
| 1 | ОТ |  |  | 8: 16.24; 10: 16.24; 11: 19,18; 12: 311 | [7 empty] | ОТ
| 2 | ЭМ |  |  | 8: 79.91; 10: 1.1 | [7 empty] | ЭМ
| 3 | в т.ч. ОТм |  |  | 8: 10.85; 10: 0; 11: 19,18 | [7 empty] | в т.ч. ОТм
| 4 | М |  |  | 8: 139.1; 10: 134.48 | [7 empty] | М
|  | ЗТ |  |  | 4: чел.-ч; 5: 1,04; 7: 1,04 | [8 empty] | ЗТ
|  | ЗТм |  |  | 4: чел.-ч; 5: 0,57; 7: 0,57 | [8 empty] | ЗТм
|  | Итого по расценке |  |  | 8: 151.82; 10: 151.82 | [9 empty] | Итого по расценке
|  | ФОТ |  |  | 10: 16.24; 12: 311 | [8 empty] | ФОТ
| Приказ Минстроя России № 812/пр от 21.12.2020 Прил. п.18 | НР Наружные сети водопровода, канализации, теплоснабжения, газопровода |  |  | 4: %; 5: 117; 7: 117; 10: 19; 12: 364 | [8 empty] | НР Наружные сети водопровода, канализации, теплоснабжения, газопровода
| Приказ Минстроя России № 774/пр от 11.12.2020 Прил. п.18, Приказ Минстроя России № 774/пр от 11.12.2020 п.16 | СП Наружные сети водопровода, канализации, теплоснабжения, газопровода |  |  | % | 74 | 0,85 | 62,9 |  |  | 10.21 |  | 196 | [8 empty] | СП Наружные сети водопровода, канализации, теплоснабжения, газопровода
|  | Всего по позиции |  |  | 10: 181.03 | [10 empty] | Всего по позиции
156 | ТЕР22-01-021-05 | Укладка трубопроводов из полиэтиленовых труб диаметром: 150 мм |  |  | 4: 1 км трубопровода; 7: 0,0015 | [5 empty] | Укладка трубопроводов из полиэтиленовых труб диаметром: 150 мм
| 1 | ОТ |  |  | 8: 3707.57; 10: 5.56; 11: 19,18; 12: 107 | [7 empty] | ОТ
| 2 | ЭМ |  |  | 8: 4856.62; 10: 7.28 | [7 empty] | ЭМ
| 3 | в т.ч. ОТм |  |  | 8: 808.82; 10: 1.21; 11: 19,18; 12: 23 | [7 empty] | в т.ч. ОТм
| 4 | М |  |  | 8: 143121.66; 10: 0 | [7 empty] | М
|  | ЗТ |  |  | 4: чел.-ч; 5: 286,52; 7: 0,42978 | [8 empty] | ЗТ
|  | ЗТм |  |  | 4: чел.-ч; 5: 42,84; 7: 0,06426 | [8 empty] | ЗТм
|  | Итого по расценке |  |  | 8: 8566.91; 10: 12.84 | [9 empty] | Итого по расценке
|  | ФОТ |  |  | 10: 6.77; 12: 130 | [8 empty] | ФОТ
| Приказ Минстроя России № 812/пр от 21.12.2020 Прил. п.18 | НР Наружные сети водопровода, канализации, теплоснабжения, газопровода |  |  | 4: %; 5: 117; 7: 117; 10: 7.92; 12: 152 | [8 empty] | НР Наружные сети водопровода, канализации, теплоснабжения, газопровода
| Приказ Минстроя России № 774/пр от 11.12.2020 Прил. п.18, Приказ Минстроя России № 774/пр от 11.12.2020 п.16 | СП Наружные сети водопровода, канализации, теплоснабжения, газопровода |  |  | % | 74 | 0,85 | 62,9 |  |  | 4.26 |  | 82 | [8 empty] | СП Наружные сети водопровода, канализации, теплоснабжения, газопровода
|  | Всего по позиции |  |  | 10: 25.02 | [10 empty] | Всего по позиции
157 | ТЦ_24.3.03.13_66_5021013384_01.11.2021_02 | Трубы полиэтиленовые напорные с соэкструдированными слоями многослойные ПЭ100, стандартное размерное отношение SDR17, номинальный наружный диаметр 160 мм, толщина стенки 9,5 мм |  |  | м |  |  | 1,5 | 1959.64 |  | 708.19 | 4,15 | 2939 | [5 empty] | Трубы полиэтиленовые напорные с соэкструдированными слоями многослойные ПЭ100, стандартное размерное отношение SDR17, номинальный наружный диаметр 160 мм, толщина стенки 9,5 мм
(Материалы для строительных работ)
|  | Цена=2256,00/1,2*1,03*1,012 | [23 empty] | Цена=2256,00/1,2*1,03*1,012
|  | Итого по разделу 5 Колодцы |  |  | 10: 97469.47 | [14 empty] | Итого по разделу 5 Колодцы
Раздел 6. Геодезические работы | [17 empty] | Раздел 6. Геодезические работы
158 |  | Исполнительная съемка (5 геодезических отметок) |  |  | комплекс работ |  |  | 1 | 7500 |  | 1807.23 | 4,15 | 7500 | [5 empty] | Исполнительная съемка (5 геодезических отметок)
(Материалы для строительных работ)
|  | Цена=1800*5/1,2 | [23 empty] | Цена=1800*5/1,2
|  | Итого по разделу 6 Геодезические работы |  |  | 10: 1807.23 | [14 empty] | Итого по разделу 6 Геодезические работы
|  | Итоги по смете: | [26 empty] | Итоги по смете:
|  | Итого прямые затраты (справочно) |  |  | 10: 328420.12; 12: 1631946 | [16 empty] | Итого прямые затраты (справочно)
|  | в том числе: | [27 empty] | в том числе:
|  | Оплата труда рабочих |  |  | 10: 9803.43; 12: 189825 | [16 empty] | Оплата труда рабочих
|  | Эксплуатация машин |  |  | 10: 50277.58; 12: 358388 | [16 empty] | Эксплуатация машин
|  | в том числе оплата труда машинистов (Отм) |  |  | 10: 3819.68; 12: 76055 | [16 empty] | в том числе оплата труда машинистов (Отм)
|  | Материалы |  |  | 10: 268339.11; 12: 1083733 | [16 empty] | Материалы
|  | Строительные работы |  |  | 10: 349719.54; 12: 2047088 | [16 empty] | Строительные работы
|  | Строительные работы |  |  | 10: 270811.59; 12: 1613544 | [16 empty] | Строительные работы
|  | в том числе: | [27 empty] | в том числе:
|  | оплата труда |  |  | 10: 9004.25; 12: 172699 | [16 empty] | оплата труда
| 1 кв. 2022 г. | эксплуатация машин и механизмов |  |  | 10: 19046.18; 11: 8,27; 12: 157512 | [16 empty] | эксплуатация машин и механизмов
|  | в том числе оплата труда машинистов (ОТм) |  |  | 10: 2577.82; 12: 49442 | [16 empty] | в том числе оплата труда машинистов (ОТм)
| 1 кв. 2022 г. | материалы |  |  | 10: 224405.94; 11: 4,15; 12: 931285 | [16 empty] | материалы
|  | накладные расходы |  |  | 10: 12119.64; 12: 232450 | [16 empty] | накладные расходы
|  | сметная прибыль |  |  | 10: 6235.58; 12: 119598 | [16 empty] | сметная прибыль
| 1 кв. 2022 г. | Дополнительная перевозка |  |  | 10: 2237.46; 11: 8,27; 12: 18504 | [16 empty] | Дополнительная перевозка
|  | Отдельные виды работ и затрат, относимые на стоимость строительных работ |  |  | 10: 76670.49; 12: 415040 | [16 empty] | Отдельные виды работ и затрат, относимые на стоимость строительных работ
|  | в том числе: | [27 empty] | в том числе:
|  | оплата труда |  |  | 10: 799.18; 12: 17126 | [16 empty] | оплата труда
| Протокол №1 от 25.03.2022 г. | эксплуатация машин и механизмов |  |  | 10: 28993.94; 11: 6,29; 12: 182372 | [16 empty] | эксплуатация машин и механизмов
|  | в том числе оплата труда машинистов (ОТм) |  |  | 10: 1241.86; 12: 26613 | [16 empty] | в том числе оплата труда машинистов (ОТм)
| Протокол №1 от 25.03.2022 г. | материалы |  |  | 10: 43933.17; 11: 3,47; 12: 152448 | [16 empty] | материалы
|  | накладные расходы |  |  | 10: 2163.51; 12: 46363 | [16 empty] | накладные расходы
|  | сметная прибыль |  |  | 10: 780.69; 12: 16731 | [16 empty] | сметная прибыль
|  | Итого ФОТ (справочно) |  |  | 10: 13623.11; 12: 265880 | [16 empty] | Итого ФОТ (справочно)
|  | Итого накладные расходы (справочно) |  |  | 10: 14283.15; 12: 278813 | [16 empty] | Итого накладные расходы (справочно)
|  | Итого сметная прибыль (справочно) |  |  | 10: 7016.27; 12: 136329 | [16 empty] | Итого сметная прибыль (справочно)
|  | НДС 20% (только ТЦ) |  |  | 12: 409417.6 | [17 empty] | НДС 20% (только ТЦ)
|  | ВСЕГО по смете |  |  | 10: 349719.54; 12: 2456505.6 | [18 empty] | ВСЕГО по смете
|  | в том числе: | [27 empty] | в том числе:
|  | материалы, изделия и конструкции отсутствующие в СНБ |  |  | 12: 825623 | [16 empty] | материалы, изделия и конструкции отсутствующие в СНБ
| Составил: | инженер-сметчик (Шестакова Г.П.)
[должность, подпись (инициалы, фамилия)]
| Проверил: | главный инженер (Арефьев А.П.)
[должность, подпись (инициалы, фамилия)]