## Альбом
Приложение № 2
Утверждено приказом № 421 от 4 августа 2020 г. Минстроя РФ
СОГЛАСОВАНО: | [9 empty] | УТВЕРЖДАЮ:
МУП БВКХ "Водоканал"
Директор
Алешина А.А.
"_____" ________________ 2022 года | [12 empty] | "_____" ________________ 2022 года
Наименование редакции сметных нормативов |  |  | Территориальные сметные нормативы, предусмотренные для применения на территории Свердловской области: - на материалы, изделия и конструкции, применяемые в строительстве (ТССЦ 81-01-2001); - на эксплуатацию строительных машин и автотранспортных средств (ТСЭМ 81-01-2001); - на строительные и специальные строительные работы (ТЕР 81-02-2001); - на монтаж оборудования (ТЕРм 81-03-2001); - на ремонтно-строительные работы (ТЕРр 81-04-2001); - на пусконаладочные работы (ТЕРп 81-05-2001); - на капитальный ремонт оборудования (ТЕРмр 81-06-2001); - на перевозки грузов для строительства (ТССЦпг 81-01-2001). | [10 empty] | Территориальные сметные нормативы, предусмотренные для применения на территории Свердловской области: - на материалы, изделия и конструкции, применяемые в строительстве (ТССЦ 81-01-2001); - на эксплуатацию строительных машин и автотранспортных средств (ТСЭМ 81-01-2001); - на строительные и специальные строительные работы (ТЕР 81-02-2001); - на монтаж оборудования (ТЕРм 81-03-2001); - на ремонтно-строительные работы (ТЕРр 81-04-2001); - на пусконаладочные работы (ТЕРп 81-05-2001); - на капитальный ремонт оборудования (ТЕРмр 81-06-2001); - на перевозки грузов для строительства (ТССЦпг 81-01-2001).
Наименование программного продукта |  |  | "ГРАНД-Смета 2021"
Свердловская обл., г. Березовский, пос. Монетный, ул. Рудничная | [14 empty] | Свердловская обл., г. Березовский, пос. Монетный, ул. Рудничная
(наименование стройки)
Централизованные водопроводные сети | [15 empty] | Централизованные водопроводные сети
(наименование объекта капитального строительства)
ЛОКАЛЬНЫЙ СМЕТНЫЙ РАСЧЕТ (СМЕТА) № 08-02/2022
Капитальный ремонт сети водопровода в пос. Монетный г. Березовский от скважины 1-рэ до ВК24, 25, 19, 27 ч/з ВК 18, 20, 21, 22, 23 и здания насосной станции 2-го подъема (п. 7) на участке от насосной 2-го подъема до пер. Березовский по ул. Рудничная. D=160 мм, L=400 м. | [16 empty] | Капитальный ремонт сети водопровода в пос. Монетный г. Березовский от скважины 1-рэ до ВК24, 25, 19, 27 ч/з ВК 18, 20, 21, 22, 23 и здания насосной станции 2-го подъема (п. 7) на участке от насосной 2-го подъема до пер. Березовский по ул. Рудничная. D=160 мм, L=400 м.
(наименование конструктивного решения)
Составлен | базисно-индексным | методом
Основание | Техническое задание
(проектная и (или) иная техническая документация)
Составлен(а) в текущем (базисном) уровне цен |  |  | 1 квартал 2022 г.
Сметная стоимость |  | 3761.97 | (576,23) | тыс.руб.
в том числе:
| строительных работ | 3134.97 | (576,23) | тыс.руб. |  | Средства на оплату труда рабочих |  |  |  |  | 258.26 | (13,46) | тыс.руб.
| монтажных работ | 0 | (0) | тыс.руб. |  | Нормативные затраты труда рабочих | [5 empty] | 1084.1 | чел.час.
| оборудования | 0 | (0) | тыс.руб. |  | Нормативные затраты труда машинистов | [5 empty] | 196.41 | чел.час.
| прочих затрат | 0 | (0) | тыс.руб. |  | Расчетный измеритель конструктивного решения
№ п/п | Обоснование | Наименование работ и затрат |  |  | Единица измерения | Количество |  |  | Сметная стоимость в базисном уровне цен (в текущем уровне цен (гр. 8) для ресурсов, отсутствующих в СНБ), руб. |  |  | Индексы | Сметная стоимость в текущем уровне цен, руб.
[6 empty] | на единицу | коэффициенты | всего с учетом коэффициентов | на единицу | коэффициенты | всего
1 | 2 | 3 |  |  | 4 | 5 | 6 | 7 | 8 | 9 | 10 | 11 | 12
Раздел 1. Земляные работы | [17 empty] | Раздел 1. Земляные работы
1 | ТЕР01-01-022-15 | Разработка грунта в траншеях экскаватором «обратная лопата» с ковшом вместимостью 0,5 (0,5-0,63) м3 с погрузкой на автомобили-самосвалы, группа грунтов: 3 |  |  | 4: 1000 м3 грунта; 7: 0,23025 | [5 empty] | Разработка грунта в траншеях экскаватором «обратная лопата» с ковшом вместимостью 0,5 (0,5-0,63) м3 с погрузкой на автомобили-самосвалы, группа грунтов: 3
|  | Объем=(50,2+50,05+104+8+18) / 1000 | [17 empty] | Объем=(50,2+50,05+104+8+18) / 1000
| 2 | ЭМ |  |  | 8: 6443.25; 10: 1483.56 | [7 empty] | ЭМ
| 3 | в т.ч. ОТм |  |  | 8: 920.67; 10: 211.98; 11: 19,18; 12: 4066 | [7 empty] | в т.ч. ОТм
|  | ЗТм |  |  | 4: чел.-ч; 5: 48,38; 7: 11,139495 | [8 empty] | ЗТм
|  | Итого по расценке |  |  | 8: 6443.25; 10: 1483.56 | [9 empty] | Итого по расценке
|  | ФОТ |  |  | 10: 211.98; 12: 4066 | [8 empty] | ФОТ
| Приказ Минстроя России № 812/пр от 21.12.2020 Прил. п.1.1 | НР Земляные работы, выполняемые механизированным способом |  |  | 4: %; 5: 92; 7: 92; 10: 195.02; 12: 3741 | [8 empty] | НР Земляные работы, выполняемые механизированным способом
| Приказ Минстроя России № 774/пр от 11.12.2020 Прил. п.1.1, Приказ Минстроя России № 774/пр от 11.12.2020 п.16 | СП Земляные работы, выполняемые механизированным способом |  |  | % | 46 | 0,85 | 39,1 |  |  | 82.88 |  | 1590 | [8 empty] | СП Земляные работы, выполняемые механизированным способом
|  | Всего по позиции |  |  | 10: 1761.46 | [10 empty] | Всего по позиции
2 | ТССЦпг-03-21-01-003 | Перевозка грузов автомобилями-самосвалами грузоподъемностью 10 т, работающих вне карьера, на расстояние: до 3 км I класс груза |  |  | 4: 1 т груза; 7: 448,9875; 8: 5.88; 10: 2640.05 | [5 empty] | Перевозка грузов автомобилями-самосвалами грузоподъемностью 10 т, работающих вне карьера, на расстояние: до 3 км I класс груза
|  | Объем=230,25*1,95 | [17 empty] | Объем=230,25*1,95
3 | ТЕР01-01-003-15 | Разработка грунта в отвал экскаваторами «обратная лопата» с ковшом вместимостью: 0,5 (0,5-0,63) м3, группа грунтов 3 |  |  | 4: 1000 м3 грунта; 7: 1,36175 | [5 empty] | Разработка грунта в отвал экскаваторами «обратная лопата» с ковшом вместимостью: 0,5 (0,5-0,63) м3, группа грунтов 3
|  | Объем=(1592-230,25) / 1000 | [17 empty] | Объем=(1592-230,25) / 1000
| 1 | ОТ |  |  | 8: 189.36; 10: 257.86; 11: 19,18; 12: 4946 | [7 empty] | ОТ
| 2 | ЭМ |  |  | 8: 4982.26; 10: 6784.59 | [7 empty] | ЭМ
| 3 | в т.ч. ОТм |  |  | 8: 711.91; 10: 969.44; 11: 19,18; 12: 18594 | [7 empty] | в т.ч. ОТм
|  | ЗТ |  |  | 4: чел.-ч; 5: 17,23; 7: 23,4629525 | [8 empty] | ЗТ
|  | ЗТм |  |  | 4: чел.-ч; 5: 37,41; 7: 50,9430675 | [8 empty] | ЗТм
|  | Итого по расценке |  |  | 8: 5171.62; 10: 7042.45 | [9 empty] | Итого по расценке
|  | ФОТ |  |  | 10: 1227.3; 12: 23540 | [8 empty] | ФОТ
| Приказ Минстроя России № 812/пр от 21.12.2020 Прил. п.1.1 | НР Земляные работы, выполняемые механизированным способом |  |  | 4: %; 5: 92; 7: 92; 10: 1129.12; 12: 21657 | [8 empty] | НР Земляные работы, выполняемые механизированным способом
| Приказ Минстроя России № 774/пр от 11.12.2020 Прил. п.1.1, Приказ Минстроя России № 774/пр от 11.12.2020 п.16 | СП Земляные работы, выполняемые механизированным способом |  |  | % | 46 | 0,85 | 39,1 |  |  | 479.87 |  | 9204 | [8 empty] | СП Земляные работы, выполняемые механизированным способом
|  | Всего по позиции |  |  | 10: 8651.44 | [10 empty] | Всего по позиции
4 | ТЕР01-02-057-03 | Разработка грунта вручную в траншеях глубиной до 2 м без креплений с откосами, группа грунтов: 3 |  |  | 4: 100 м3 грунта; 7: 0,49 | [5 empty] | Разработка грунта вручную в траншеях глубиной до 2 м без креплений с откосами, группа грунтов: 3
|  | Объем=49 / 100 | [17 empty] | Объем=49 / 100
| 1 | ОТ |  |  | 8: 2725.52; 10: 1335.5; 11: 19,18; 12: 25615 | [7 empty] | ОТ
|  | ЗТ |  |  | 4: чел.-ч; 5: 248; 7: 121,52 | [8 empty] | ЗТ
|  | Итого по расценке |  |  | 8: 2725.52; 10: 1335.5 | [9 empty] | Итого по расценке
|  | ФОТ |  |  | 10: 1335.5; 12: 25615 | [8 empty] | ФОТ
| Приказ Минстроя России № 812/пр от 21.12.2020 Прил. п.1.2 | НР Земляные работы, выполняемые ручным способом |  |  | 4: %; 5: 89; 7: 89; 10: 1188.6; 12: 22797 | [8 empty] | НР Земляные работы, выполняемые ручным способом
| Приказ Минстроя России № 774/пр от 11.12.2020 Прил. п.1.2, Приказ Минстроя России № 774/пр от 11.12.2020 п.16 | СП Земляные работы, выполняемые ручным способом |  |  | % | 40 | 0,85 | 34 |  |  | 454.07 |  | 8709 | [8 empty] | СП Земляные работы, выполняемые ручным способом
|  | Всего по позиции |  |  | 10: 2978.17 | [10 empty] | Всего по позиции
5 | ТЕР01-02-061-02 | Засыпка вручную траншей, пазух котлованов и ям, группа грунтов: 2 |  |  | 4: 100 м3 грунта; 7: 0,49 | [5 empty] | Засыпка вручную траншей, пазух котлованов и ям, группа грунтов: 2
|  | Объем=49 / 100 | [17 empty] | Объем=49 / 100
| 1 | ОТ |  |  | 8: 1027.4; 10: 503.43; 11: 19,18; 12: 9656 | [7 empty] | ОТ
|  | ЗТ |  |  | 4: чел.-ч; 5: 97,2; 7: 47,628 | [8 empty] | ЗТ
|  | Итого по расценке |  |  | 8: 1027.4; 10: 503.43 | [9 empty] | Итого по расценке
|  | ФОТ |  |  | 10: 503.43; 12: 9656 | [8 empty] | ФОТ
| Приказ Минстроя России № 812/пр от 21.12.2020 Прил. п.1.2 | НР Земляные работы, выполняемые ручным способом |  |  | 4: %; 5: 89; 7: 89; 10: 448.05; 12: 8594 | [8 empty] | НР Земляные работы, выполняемые ручным способом
| Приказ Минстроя России № 774/пр от 11.12.2020 Прил. п.1.2, Приказ Минстроя России № 774/пр от 11.12.2020 п.16 | СП Земляные работы, выполняемые ручным способом |  |  | % | 40 | 0,85 | 34 |  |  | 171.17 |  | 3283 | [8 empty] | СП Земляные работы, выполняемые ручным способом
|  | Всего по позиции |  |  | 10: 1122.65 | [10 empty] | Всего по позиции
6 | ТЕР01-01-003-14 | Разработка грунта в отвал экскаваторами «драглайн» или «обратная лопата» с ковшом вместимостью: 0,5 (0,5-0,63) м3, группа грунтов 2 (обратная засыпка) |  |  | 4: 1000 м3 грунта; 7: 1,36175 | [5 empty] | Разработка грунта в отвал экскаваторами «драглайн» или «обратная лопата» с ковшом вместимостью: 0,5 (0,5-0,63) м3, группа грунтов 2 (обратная засыпка)
|  | Объем=1361,75 / 1000 | [17 empty] | Объем=1361,75 / 1000
| 1 | ОТ |  |  | 8: 149.13; 10: 203.08; 11: 19,18; 12: 3895 | [7 empty] | ОТ
| 2 | ЭМ |  |  | 8: 3928.81; 10: 5350.06 | [7 empty] | ЭМ
| 3 | в т.ч. ОТм |  |  | 8: 561.39; 10: 764.47; 11: 19,18; 12: 14663 | [7 empty] | в т.ч. ОТм
|  | ЗТ |  |  | 4: чел.-ч; 5: 13,57; 7: 18,4789475 | [8 empty] | ЗТ
|  | ЗТм |  |  | 4: чел.-ч; 5: 29,5; 7: 40,171625 | [8 empty] | ЗТм
|  | Итого по расценке |  |  | 8: 4077.94; 10: 5553.14 | [9 empty] | Итого по расценке
|  | ФОТ |  |  | 10: 967.55; 12: 18558 | [8 empty] | ФОТ
| Приказ Минстроя России № 812/пр от 21.12.2020 Прил. п.1.1 | НР Земляные работы, выполняемые механизированным способом |  |  | 4: %; 5: 92; 7: 92; 10: 890.15; 12: 17073 | [8 empty] | НР Земляные работы, выполняемые механизированным способом
| Приказ Минстроя России № 774/пр от 11.12.2020 Прил. п.1.1, Приказ Минстроя России № 774/пр от 11.12.2020 п.16 | СП Земляные работы, выполняемые механизированным способом |  |  | % | 46 | 0,85 | 39,1 |  |  | 378.31 |  | 7256 | [8 empty] | СП Земляные работы, выполняемые механизированным способом
|  | Всего по позиции |  |  | 10: 6821.6 | [10 empty] | Всего по позиции
7 | ТЕР01-02-005-02 | Уплотнение грунта пневматическими трамбовками, группа грунтов: 3-4 |  |  | 4: 100 м3 уплотненного грунта; 7: 2,25 | [5 empty] | Уплотнение грунта пневматическими трамбовками, группа грунтов: 3-4
|  | Объем=225 / 100 | [17 empty] | Объем=225 / 100
| 1 | ОТ |  |  | 8: 179.67; 10: 404.26; 11: 19,18; 12: 7754 | [7 empty] | ОТ
| 2 | ЭМ |  |  | 8: 469.31; 10: 1055.95 | [7 empty] | ЭМ
| 3 | в т.ч. ОТм |  |  | 8: 51.44; 10: 115.74; 11: 19,18; 12: 2220 | [7 empty] | в т.ч. ОТм
|  | ЗТ |  |  | 4: чел.-ч; 5: 14,96; 7: 33,66 | [8 empty] | ЗТ
|  | ЗТм |  |  | 4: чел.-ч; 5: 3,63; 7: 8,1675 | [8 empty] | ЗТм
|  | Итого по расценке |  |  | 8: 648.98; 10: 1460.21 | [9 empty] | Итого по расценке
|  | ФОТ |  |  | 10: 520; 12: 9974 | [8 empty] | ФОТ
| Приказ Минстроя России № 812/пр от 21.12.2020 Прил. п.1.1 | НР Земляные работы, выполняемые механизированным способом |  |  | 4: %; 5: 92; 7: 92; 10: 478.4; 12: 9176 | [8 empty] | НР Земляные работы, выполняемые механизированным способом
| Приказ Минстроя России № 774/пр от 11.12.2020 Прил. п.1.1, Приказ Минстроя России № 774/пр от 11.12.2020 п.16 | СП Земляные работы, выполняемые механизированным способом |  |  | % | 46 | 0,85 | 39,1 |  |  | 203.32 |  | 3900 | [8 empty] | СП Земляные работы, выполняемые механизированным способом
|  | Всего по позиции |  |  | 10: 2141.93 | [10 empty] | Всего по позиции
8 | ТЕР01-02-027-03 | Планировка площадей: механизированным способом, группа грунтов 3 |  |  | 4: 1000 м2 спланированной площади; 7: 0,9 | [5 empty] | Планировка площадей: механизированным способом, группа грунтов 3
|  | Объем=900 / 1000 | [17 empty] | Объем=900 / 1000
| 2 | ЭМ |  |  | 8: 189.65; 10: 170.69 | [7 empty] | ЭМ
| 3 | в т.ч. ОТм |  |  | 8: 28.35; 10: 25.52; 11: 19,18; 12: 489 | [7 empty] | в т.ч. ОТм
|  | ЗТм |  |  | 4: чел.-ч; 5: 1,49; 7: 1,341 | [8 empty] | ЗТм
|  | Итого по расценке |  |  | 8: 189.65; 10: 170.69 | [9 empty] | Итого по расценке
|  | ФОТ |  |  | 10: 25.52; 12: 489 | [8 empty] | ФОТ
| Приказ Минстроя России № 812/пр от 21.12.2020 Прил. п.1.4 | НР Земляные работы, выполняемые по другим видам работ (подготовительным, сопутствующим, укрепительным) |  |  | 4: %; 5: 89; 7: 89; 10: 22.71; 12: 435 | [8 empty] | НР Земляные работы, выполняемые по другим видам работ (подготовительным, сопутствующим, укрепительным)
| Приказ Минстроя России № 774/пр от 11.12.2020 Прил. п.1.4, Приказ Минстроя России № 774/пр от 11.12.2020 п.16 | СП Земляные работы, выполняемые по другим видам работ (подготовительным, сопутствующим, укрепительным) |  |  | % | 41 | 0,85 | 34,85 |  |  | 8.89 |  | 170 | [8 empty] | СП Земляные работы, выполняемые по другим видам работ (подготовительным, сопутствующим, укрепительным)
|  | Всего по позиции |  |  | 10: 202.29 | [10 empty] | Всего по позиции
9 | ТЕР27-04-001-04 | Устройство подстилающих и выравнивающих слоев оснований: из щебня |  |  | 4: 100 м3 материала основания (в плотном теле); 7: 0,18 | [5 empty] | Устройство подстилающих и выравнивающих слоев оснований: из щебня
|  | Объем=(5*2,25*8*0,2) / 100 | [17 empty] | Объем=(5*2,25*8*0,2) / 100
| 1 | ОТ |  |  | 8: 275.77; 10: 49.64; 11: 19,18; 12: 952 | [7 empty] | ОТ
| 2 | ЭМ |  |  | 8: 3829.39; 10: 689.29 | [7 empty] | ЭМ
| 3 | в т.ч. ОТм |  |  | 8: 393.05; 10: 70.75; 11: 19,18; 12: 1357 | [7 empty] | в т.ч. ОТм
| 4 | М |  |  | 8: 34.16; 10: 6.15 | [7 empty] | М
|  | ЗТ |  |  | 4: чел.-ч; 5: 24,19; 7: 4,3542 | [8 empty] | ЗТ
|  | ЗТм |  |  | 4: чел.-ч; 5: 20,6; 7: 3,708 | [8 empty] | ЗТм
|  | Итого по расценке |  |  | 8: 4139.32; 10: 745.08 | [9 empty] | Итого по расценке
|  | ФОТ |  |  | 10: 120.39; 12: 2309 | [8 empty] | ФОТ
| Приказ Минстроя России № 812/пр от 21.12.2020 Прил. п.21 (в ред. пр. № 636/пр от 02.09.2021) | НР Автомобильные дороги |  |  | 4: %; 5: 147; 7: 147; 10: 176.97; 12: 3394 | [8 empty] | НР Автомобильные дороги
| Приказ Минстроя России № 774/пр от 11.12.2020 Прил. п.21, Приказ Минстроя России № 774/пр от 11.12.2020 п.16 | СП Автомобильные дороги |  |  | % | 95 | 0,85 | 80,75 |  |  | 97.21 |  | 1865 | [8 empty] | СП Автомобильные дороги
|  | Всего по позиции |  |  | 10: 1019.26 | [10 empty] | Всего по позиции
10 | ТССЦ-408-0019 | Щебень из природного камня для строительных работ марка 600, фракция 20-40 мм (ОКПД2 08.12.12.140 Страна-производитель Россия) |  |  | 4: м3; 7: 20,7; 8: 122.26; 10: 2530.78 | [5 empty] | Щебень из природного камня для строительных работ марка 600, фракция 20-40 мм (ОКПД2 08.12.12.140 Страна-производитель Россия)
(Материалы для строительных работ)
|  | Объем=18*1,15 | [17 empty] | Объем=18*1,15
|  | Итого по разделу 1 Земляные работы |  |  | 10: 29869.63 | [11 empty] | Итого по разделу 1 Земляные работы
Раздел 2. Трубопровод | [17 empty] | Раздел 2. Трубопровод
11 | ТЕР23-01-001-01 | Устройство основания под трубопроводы: песчаного |  |  | 4: 10 м3 основания; 7: 10,4 | [5 empty] | Устройство основания под трубопроводы: песчаного
|  | Объем=104 / 10 | [17 empty] | Объем=104 / 10
| 1 | ОТ |  |  | 8: 117.4; 10: 1220.96; 11: 19,18; 12: 23418 | [7 empty] | ОТ
| 2 | ЭМ |  |  | 8: 26.91; 10: 279.86 | [7 empty] | ЭМ
| 3 | в т.ч. ОТм |  |  | 8: 4.96; 10: 51.58; 11: 19,18; 12: 989 | [7 empty] | в т.ч. ОТм
| 4 | М |  |  | 8: 1491.71; 10: 0 | [7 empty] | М
|  | ЗТ |  |  | 4: чел.-ч; 5: 10,2; 7: 106,08 | [8 empty] | ЗТ
|  | ЗТм |  |  | 4: чел.-ч; 5: 0,35; 7: 3,64 | [8 empty] | ЗТм
|  | Итого по расценке |  |  | 8: 144.31; 10: 1500.82 | [9 empty] | Итого по расценке
|  | ФОТ |  |  | 10: 1272.54; 12: 24407 | [8 empty] | ФОТ
| Приказ Минстроя России № 812/пр от 21.12.2020 Прил. п.18 | НР Наружные сети водопровода, канализации, теплоснабжения, газопровода |  |  | 4: %; 5: 117; 7: 117; 10: 1488.87; 12: 28556 | [8 empty] | НР Наружные сети водопровода, канализации, теплоснабжения, газопровода
| Приказ Минстроя России № 774/пр от 11.12.2020 Прил. п.18, Приказ Минстроя России № 774/пр от 11.12.2020 п.16 | СП Наружные сети водопровода, канализации, теплоснабжения, газопровода |  |  | % | 74 | 0,85 | 62,9 |  |  | 800.43 |  | 15352 | [8 empty] | СП Наружные сети водопровода, канализации, теплоснабжения, газопровода
|  | Всего по позиции |  |  | 10: 3790.12 | [10 empty] | Всего по позиции
12 | ТССЦ-408-0170 | Песок для строительных работ из отсевов дробления, марка 600 средний |  |  | 4: м3; 7: 114,4; 8: 116.25; 10: 13299 | [5 empty] | Песок для строительных работ из отсевов дробления, марка 600 средний
(Материалы для строительных работ)
13 | ТЕР22-01-021-05 | Укладка трубопроводов из полиэтиленовых труб диаметром: 150 мм |  |  | 4: 1 км трубопровода; 7: 0,4 | [5 empty] | Укладка трубопроводов из полиэтиленовых труб диаметром: 150 мм
|  | Объем=400/1000 | [17 empty] | Объем=400/1000
| 1 | ОТ |  |  | 8: 3707.57; 10: 1483.03; 11: 19,18; 12: 28445 | [7 empty] | ОТ
| 2 | ЭМ |  |  | 8: 4856.62; 10: 1942.65 | [7 empty] | ЭМ
| 3 | в т.ч. ОТм |  |  | 8: 808.82; 10: 323.53; 11: 19,18; 12: 6205 | [7 empty] | в т.ч. ОТм
| 4 | М |  |  | 8: 143121.66; 10: 1.09 | [7 empty] | М
|  | ЗТ |  |  | 4: чел.-ч; 5: 286,52; 7: 114,608 | [8 empty] | ЗТ
|  | ЗТм |  |  | 4: чел.-ч; 5: 42,84; 7: 17,136 | [8 empty] | ЗТм
|  | Итого по расценке |  |  | 8: 8566.91; 10: 3426.77 | [9 empty] | Итого по расценке
|  | ФОТ |  |  | 10: 1806.56; 12: 34650 | [8 empty] | ФОТ
| Приказ Минстроя России № 812/пр от 21.12.2020 Прил. п.18 | НР Наружные сети водопровода, канализации, теплоснабжения, газопровода |  |  | 4: %; 5: 117; 7: 117; 10: 2113.68; 12: 40541 | [8 empty] | НР Наружные сети водопровода, канализации, теплоснабжения, газопровода
| Приказ Минстроя России № 774/пр от 11.12.2020 Прил. п.18, Приказ Минстроя России № 774/пр от 11.12.2020 п.16 | СП Наружные сети водопровода, канализации, теплоснабжения, газопровода |  |  | % | 74 | 0,85 | 62,9 |  |  | 1136.33 |  | 21795 | [8 empty] | СП Наружные сети водопровода, канализации, теплоснабжения, газопровода
|  | Всего по позиции |  |  | 10: 6676.78 | [10 empty] | Всего по позиции
14 | ТЦ_24.3.03.13_66_5021013384_01.11.2021_02 | Труба напорная из полиэтилена PE 100 питьевая ПЭ100 SDR17, размером 160х9,5 мм (ГОСТ 18599-2001, ГОСТ Р 52134-2003) (ОКПД2 20.13.43.111 Страна-производитель Россия) |  |  | м |  |  | 404 | 1959.64 |  | 190769.88 | 4,15 | 791695 | [5 empty] | Труба напорная из полиэтилена PE 100 питьевая ПЭ100 SDR17, размером 160х9,5 мм (ГОСТ 18599-2001, ГОСТ Р 52134-2003) (ОКПД2 20.13.43.111 Страна-производитель Россия)
(Материалы для строительных работ)
|  | Цена=2256,00/1,2*1,03*1,012 | [23 empty] | Цена=2256,00/1,2*1,03*1,012
15 | ТЕР22-06-001-05 | Промывка с дезинфекцией трубопроводов диаметром: 150 мм |  |  | 4: 1 км трубопровода; 7: 0,4 | [5 empty] | Промывка с дезинфекцией трубопроводов диаметром: 150 мм
|  | Объем=400/1000 | [17 empty] | Объем=400/1000
| 1 | ОТ |  |  | 8: 779.45; 10: 311.78; 11: 19,18; 12: 5980 | [7 empty] | ОТ
| 4 | М |  |  | 8: 539.89; 10: 5.14 | [7 empty] | М
|  | ЗТ |  |  | 4: чел.-ч; 5: 64,9; 7: 25,96 | [8 empty] | ЗТ
|  | Итого по расценке |  |  | 8: 792.3; 10: 316.92 | [9 empty] | Итого по расценке
|  | ФОТ |  |  | 10: 311.78; 12: 5980 | [8 empty] | ФОТ
| Приказ Минстроя России № 812/пр от 21.12.2020 Прил. п.18 | НР Наружные сети водопровода, канализации, теплоснабжения, газопровода |  |  | 4: %; 5: 117; 7: 117; 10: 364.78; 12: 6997 | [8 empty] | НР Наружные сети водопровода, канализации, теплоснабжения, газопровода
| Приказ Минстроя России № 774/пр от 11.12.2020 Прил. п.18, Приказ Минстроя России № 774/пр от 11.12.2020 п.16 | СП Наружные сети водопровода, канализации, теплоснабжения, газопровода |  |  | % | 74 | 0,85 | 62,9 |  |  | 196.11 |  | 3761 | [8 empty] | СП Наружные сети водопровода, канализации, теплоснабжения, газопровода
|  | Всего по позиции |  |  | 10: 877.81 | [10 empty] | Всего по позиции
16 | ТЕР01-02-068-01 | Водоотлив: из траншей |  |  | 4: 100 м3 мокрого грунта; 7: 0,432 | [5 empty] | Водоотлив: из траншей
|  | Объем=43,2 / 100 | [17 empty] | Объем=43,2 / 100
| 2 | ЭМ |  |  | 8: 2285.94; 10: 987.53 | [7 empty] | ЭМ
|  | Итого по расценке |  |  | 8: 2285.94; 10: 987.53 | [9 empty] | Итого по расценке
|  | ФОТ | [19 empty] | ФОТ
| Приказ Минстроя России № 812/пр от 21.12.2020 Прил. п.1.4 | НР Земляные работы, выполняемые по другим видам работ (подготовительным, сопутствующим, укрепительным) |  |  | 4: %; 5: 89; 7: 89 | [8 empty] | НР Земляные работы, выполняемые по другим видам работ (подготовительным, сопутствующим, укрепительным)
| Приказ Минстроя России № 774/пр от 11.12.2020 Прил. п.1.4, Приказ Минстроя России № 774/пр от 11.12.2020 п.16 | СП Земляные работы, выполняемые по другим видам работ (подготовительным, сопутствующим, укрепительным) |  |  | 4: %; 5: 41; 6: 0,85; 7: 34,85 | [8 empty] | СП Земляные работы, выполняемые по другим видам работ (подготовительным, сопутствующим, укрепительным)
|  | Всего по позиции |  |  | 10: 987.53 | [10 empty] | Всего по позиции
|  | Итого по разделу 2 Трубопровод |  |  | 10: 216401.12 | [11 empty] | Итого по разделу 2 Трубопровод
Раздел 3. Колодцы | [17 empty] | Раздел 3. Колодцы
ВК1 (камера, наружный размер 4,8х3,8 м) | [26 empty] | ВК1 (камера, наружный размер 4,8х3,8 м)
17 | ТЕР08-01-002-02 | Устройство основания под фундаменты: щебеночного |  |  | 4: 1 м3 основания; 7: 2 | [5 empty] | Устройство основания под фундаменты: щебеночного
| 1 | ОТ |  |  | 8: 27.62; 10: 55.24; 11: 19,18; 12: 1060 | [7 empty] | ОТ
| 2 | ЭМ |  |  | 8: 67.69; 10: 135.38 | [7 empty] | ЭМ
| 3 | в т.ч. ОТм |  |  | 8: 7.82; 10: 15.64; 11: 19,18; 12: 300 | [7 empty] | в т.ч. ОТм
| 4 | М |  |  | 8: 192.95; 10: 385.9 | [7 empty] | М
|  | ЗТ |  |  | 4: чел.-ч; 5: 2,4; 7: 4,8 | [8 empty] | ЗТ
|  | ЗТм |  |  | 4: чел.-ч; 5: 0,54; 7: 1,08 | [8 empty] | ЗТм
|  | Итого по расценке |  |  | 8: 288.26; 10: 576.52 | [9 empty] | Итого по расценке
|  | ФОТ |  |  | 10: 70.88; 12: 1360 | [8 empty] | ФОТ
| Приказ Минстроя России № 812/пр от 21.12.2020 Прил. п.8 | НР Конструкции из кирпича и блоков |  |  | 4: %; 5: 110; 7: 110; 10: 77.97; 12: 1496 | [8 empty] | НР Конструкции из кирпича и блоков
| Приказ Минстроя России № 774/пр от 11.12.2020 Прил. п.8, Приказ Минстроя России № 774/пр от 11.12.2020 п.16 | СП Конструкции из кирпича и блоков |  |  | % | 69 | 0,85 | 58,65 |  |  | 41.57 |  | 798 | [8 empty] | СП Конструкции из кирпича и блоков
|  | Всего по позиции |  |  | 10: 696.06 | [10 empty] | Всего по позиции
18 | ТЕР07-06-002-01 | Устройство камер со стенками: из бетонных блоков |  |  | 4: 100 м3 бетонных и железобетонных конструкций; 7: 0,15896 | [5 empty] | Устройство камер со стенками: из бетонных блоков
|  | Объем=(0,543*12+0,265*21+0,195*5+0,69*4+0,02*4) / 100 | [17 empty] | Объем=(0,543*12+0,265*21+0,195*5+0,69*4+0,02*4) / 100
| 1 | ОТ |  |  | 8: 11985.55; 10: 1905.22; 11: 19,18; 12: 36542 | [7 empty] | ОТ
| 2 | ЭМ |  |  | 8: 11328.11; 10: 1800.72 | [7 empty] | ЭМ
| 3 | в т.ч. ОТм |  |  | 8: 1483.58; 10: 235.83; 11: 19,18; 12: 4523 | [7 empty] | в т.ч. ОТм
| 4 | М |  |  | 8: 120360.85; 10: 17993.8 | [7 empty] | М
|  | ЗТ |  |  | 4: чел.-ч; 5: 926,24; 7: 147,2351104 | [8 empty] | ЗТ
|  | ЗТм |  |  | 4: чел.-ч; 5: 77,96; 7: 12,3925216 | [8 empty] | ЗТм
|  | Итого по расценке |  |  | 8: 136510.71; 10: 21699.74 | [9 empty] | Итого по расценке
|  | ФОТ |  |  | 10: 2141.05; 12: 41065 | [8 empty] | ФОТ
| Приказ Минстроя России № 812/пр от 21.12.2020 Прил. п.7 | НР Бетонные и железобетонные сборные конструкции и работы в строительстве |  |  | 4: %; 5: 110; 7: 110; 10: 2355.16; 12: 45172 | [8 empty] | НР Бетонные и железобетонные сборные конструкции и работы в строительстве
| Приказ Минстроя России № 774/пр от 11.12.2020 Прил. п.7, Приказ Минстроя России № 774/пр от 11.12.2020 п.16 | СП Бетонные и железобетонные сборные конструкции и работы в строительстве |  |  | % | 73 | 0,85 | 62,05 |  |  | 1328.52 |  | 25481 | [8 empty] | СП Бетонные и железобетонные сборные конструкции и работы в строительстве
|  | Всего по позиции |  |  | 10: 25383.42 | [10 empty] | Всего по позиции
19 | ТССЦ-403-8012 | Блоки бетонные стен подвалов сплошные (ГОСТ13579-78) ФБС24-4-6-Т /бетон В7,5 (М100), объем 0,543 м3, расход арматуры 1,46 кг/ |  |  | 4: шт.; 7: 14; 8: 346.12; 10: 4845.68 | [5 empty] | Блоки бетонные стен подвалов сплошные (ГОСТ13579-78) ФБС24-4-6-Т /бетон В7,5 (М100), объем 0,543 м3, расход арматуры 1,46 кг/
(Материалы для строительных работ)
20 | ТССЦ-403-8008 | Блоки бетонные стен подвалов сплошные (ГОСТ13579-78) ФБС12-4-6-Т /бетон В7,5 (М100), объем 0,265 м3, расход арматуры 1,46 кг/ |  |  | 4: шт.; 7: 10; 8: 180.37; 10: 1803.7 | [5 empty] | Блоки бетонные стен подвалов сплошные (ГОСТ13579-78) ФБС12-4-6-Т /бетон В7,5 (М100), объем 0,265 м3, расход арматуры 1,46 кг/
(Материалы для строительных работ)
21 | ТССЦ-403-8002 | Блоки бетонные стен подвалов сплошные (ГОСТ13579-78) ФБС9-4-6-Т /бетон В7,5 (М100), объем 0,195 м3, расход арматуры 0,76 кг/ |  |  | 4: шт.; 7: 20; 8: 132.72; 10: 2654.4 | [5 empty] | Блоки бетонные стен подвалов сплошные (ГОСТ13579-78) ФБС9-4-6-Т /бетон В7,5 (М100), объем 0,195 м3, расход арматуры 0,76 кг/
(Материалы для строительных работ)
22 | ТССЦ-403-1723 | Плиты перекрытия плоские укороченные: ППУ 36-12 /бетон В15 (М200), объем 0,69 м3, расход ар-ры 45,86 кг/ (ТУ 5842-001-05343) |  |  | 4: шт.; 7: 4; 8: 877.39; 10: 3509.56 | [5 empty] | Плиты перекрытия плоские укороченные: ППУ 36-12 /бетон В15 (М200), объем 0,69 м3, расход ар-ры 45,86 кг/ (ТУ 5842-001-05343)
(Материалы для строительных работ)
23 | ТССЦ-403-8296 | Кольцо опорное КО-6 /бетон В15 (М200), объем 0,02 м3, расход ар-ры 1,10 кг/ (серия 3.900.1-14) (ОКПД2 23.61.12.160 Страна-производитель Россия) |  |  | 4: шт.; 7: 4; 8: 37.91; 10: 151.64 | [5 empty] | Кольцо опорное КО-6 /бетон В15 (М200), объем 0,02 м3, расход ар-ры 1,10 кг/ (серия 3.900.1-14) (ОКПД2 23.61.12.160 Страна-производитель Россия)
(Материалы для строительных работ)
24 | ТССЦ-201-0599 | Лестницы |  |  | 4: т; 7: 0,145; 8: 13466.04; 10: 1952.58 | [5 empty] | Лестницы
(Материалы для строительных работ)
25 | цена поставщика | Люк ПП (ОКПД2 22.23.19.000 Страна-производитель Россия) |  |  | шт |  |  | 2 | 1216.09 |  | 586.02 | 4,15 | 2432 | [5 empty] | Люк ПП (ОКПД2 22.23.19.000 Страна-производитель Россия)
(Материалы для строительных работ)
|  | Цена=1400/1,2*1,03*1,012 | [23 empty] | Цена=1400/1,2*1,03*1,012
26 | ТЕР46-02-007-01 | Кладка отдельных участков кирпичных стен и заделка проемов в кирпичных стенах при объеме кладки в одном месте: до 5 м3 |  |  | 4: 1 м3; 7: 0,792 | [5 empty] | Кладка отдельных участков кирпичных стен и заделка проемов в кирпичных стенах при объеме кладки в одном месте: до 5 м3
|  | Объем=3,3*0,6*0,4 | [17 empty] | Объем=3,3*0,6*0,4
| 1 | ОТ |  |  | 8: 168.39; 10: 133.36; 11: 19,18; 12: 2558 | [7 empty] | ОТ
| 2 | ЭМ |  |  | 8: 2.31; 10: 1.83 | [7 empty] | ЭМ
| 4 | М |  |  | 8: 558.64; 10: 442.44 | [7 empty] | М
|  | ЗТ |  |  | 4: чел.-ч; 5: 14,63; 7: 11,58696 | [8 empty] | ЗТ
|  | Итого по расценке |  |  | 8: 729.34; 10: 577.63 | [9 empty] | Итого по расценке
|  | ФОТ |  |  | 10: 133.36; 12: 2558 | [8 empty] | ФОТ
| Приказ Минстроя России № 812/пр от 21.12.2020 Прил. п.40.1 | НР Работы по реконструкции зданий и сооружений: усиление и замена существующих конструкций, возведение отдельных конструктивных элементов |  |  | 4: %; 5: 103; 7: 103; 10: 137.36; 12: 2635 | [8 empty] | НР Работы по реконструкции зданий и сооружений: усиление и замена существующих конструкций, возведение отдельных конструктивных элементов
| Приказ Минстроя России № 774/пр от 11.12.2020 Прил. п.40.1 | СП Работы по реконструкции зданий и сооружений: усиление и замена существующих конструкций, возведение отдельных конструктивных элементов |  |  | 4: %; 5: 59; 7: 59; 10: 78.68; 12: 1509 | [8 empty] | СП Работы по реконструкции зданий и сооружений: усиление и замена существующих конструкций, возведение отдельных конструктивных элементов
|  | Всего по позиции |  |  | 10: 793.67 | [10 empty] | Всего по позиции
27 | ТЕР22-03-002-02 | Установка полиэтиленовых фасонных частей: тройников |  |  | 4: 10 фасонных частей; 7: 0,1 | [5 empty] | Установка полиэтиленовых фасонных частей: тройников
|  | Объем=1 / 10 | [17 empty] | Объем=1 / 10
| 1 | ОТ |  |  | 8: 90.61; 10: 9.06; 11: 19,18; 12: 174 | [7 empty] | ОТ
| 2 | ЭМ |  |  | 8: 417.14; 10: 41.71 | [7 empty] | ЭМ
| 3 | в т.ч. ОТм |  |  | 8: 73.08; 10: 7.31; 11: 19,18; 12: 140 | [7 empty] | в т.ч. ОТм
| 4 | М |  |  | 8: 389.84; 10: 38.98 | [7 empty] | М
|  | ЗТ |  |  | 4: чел.-ч; 5: 7,09; 7: 0,709 | [8 empty] | ЗТ
|  | ЗТм |  |  | 4: чел.-ч; 5: 3,84; 7: 0,384 | [8 empty] | ЗТм
|  | Итого по расценке |  |  | 8: 897.59; 10: 89.75 | [9 empty] | Итого по расценке
|  | ФОТ |  |  | 10: 16.37; 12: 314 | [8 empty] | ФОТ
| Приказ Минстроя России № 812/пр от 21.12.2020 Прил. п.18 | НР Наружные сети водопровода, канализации, теплоснабжения, газопровода |  |  | 4: %; 5: 117; 7: 117; 10: 19.15; 12: 367 | [8 empty] | НР Наружные сети водопровода, канализации, теплоснабжения, газопровода
| Приказ Минстроя России № 774/пр от 11.12.2020 Прил. п.18, Приказ Минстроя России № 774/пр от 11.12.2020 п.16 | СП Наружные сети водопровода, канализации, теплоснабжения, газопровода |  |  | % | 74 | 0,85 | 62,9 |  |  | 10.3 |  | 198 | [8 empty] | СП Наружные сети водопровода, канализации, теплоснабжения, газопровода
|  | Всего по позиции |  |  | 10: 119.2 | [10 empty] | Всего по позиции
28 | ТЦ_24.3.05.15_66_5021013384_28.04.2022_02 | Тройник электросварной полиэтиленовый SDR 11, диаметр 160 |  |  | шт |  |  | 2 | 7296.52 |  | 3516.39 | 4,15 | 14593 | [5 empty] | Тройник электросварной полиэтиленовый SDR 11, диаметр 160
(Материалы для строительных работ)
|  | Цена=8400/1,2*1,03*1,012 | [23 empty] | Цена=8400/1,2*1,03*1,012
29 | ТЕР22-03-002-01 | Установка полиэтиленовых фасонных частей: отводов, колен, патрубков, переходов |  |  | 4: 10 фасонных частей; 7: 1,1 | [5 empty] | Установка полиэтиленовых фасонных частей: отводов, колен, патрубков, переходов
|  | Объем=(5+1+2+2+1) / 10 | [17 empty] | Объем=(5+1+2+2+1) / 10
| 1 | ОТ |  |  | 8: 61.34; 10: 67.47; 11: 19,18; 12: 1294 | [7 empty] | ОТ
| 2 | ЭМ |  |  | 8: 283.19; 10: 311.51 | [7 empty] | ЭМ
| 3 | в т.ч. ОТм |  |  | 8: 49.67; 10: 54.64; 11: 19,18; 12: 1048 | [7 empty] | в т.ч. ОТм
| 4 | М |  |  | 8: 85.97; 10: 0 | [7 empty] | М
|  | ЗТ |  |  | 4: чел.-ч; 5: 4,8; 7: 5,28 | [8 empty] | ЗТ
|  | ЗТм |  |  | 4: чел.-ч; 5: 2,61; 7: 2,871 | [8 empty] | ЗТм
|  | Итого по расценке |  |  | 8: 344.53; 10: 378.98 | [9 empty] | Итого по расценке
|  | ФОТ |  |  | 10: 122.11; 12: 2342 | [8 empty] | ФОТ
| Приказ Минстроя России № 812/пр от 21.12.2020 Прил. п.18 | НР Наружные сети водопровода, канализации, теплоснабжения, газопровода |  |  | 4: %; 5: 117; 7: 117; 10: 142.87; 12: 2740 | [8 empty] | НР Наружные сети водопровода, канализации, теплоснабжения, газопровода
| Приказ Минстроя России № 774/пр от 11.12.2020 Прил. п.18, Приказ Минстроя России № 774/пр от 11.12.2020 п.16 | СП Наружные сети водопровода, канализации, теплоснабжения, газопровода |  |  | % | 74 | 0,85 | 62,9 |  |  | 76.81 |  | 1473 | [8 empty] | СП Наружные сети водопровода, канализации, теплоснабжения, газопровода
|  | Всего по позиции |  |  | 10: 598.66 | [10 empty] | Всего по позиции
30 | ТЦ_24.3.05.01_66_5021013384_28.04.2022_02 | Втулка полиэтиленовая с удлиненным хвостовиком под фланец SDR 17 диаметр 160 мм (ОКПД2 22.21.29.130 Страна-производитель Россия) |  |  | шт |  |  | 11 | 833.89 |  | 2210.36 | 4,15 | 9173 | [5 empty] | Втулка полиэтиленовая с удлиненным хвостовиком под фланец SDR 17 диаметр 160 мм (ОКПД2 22.21.29.130 Страна-производитель Россия)
(Материалы для строительных работ)
|  | Цена=960,00/1,2*1,03*1,012 | [23 empty] | Цена=960,00/1,2*1,03*1,012
31 | ТЦ_24.3.05.01_66_5021013384_28.04.2022_02 | Втулка полиэтиленовая с удлиненным хвостовиком под фланец SDR 17, диаметр 225 мм (ОКПД2 22.21.29.130 Страна-производитель Россия) |  |  | шт |  |  | 1 | 1646.93 |  | 396.87 | 4,15 | 1647 | [5 empty] | Втулка полиэтиленовая с удлиненным хвостовиком под фланец SDR 17, диаметр 225 мм (ОКПД2 22.21.29.130 Страна-производитель Россия)
(Материалы для строительных работ)
|  | Цена=1896,00/1,2*1,03*1,012 | [23 empty] | Цена=1896,00/1,2*1,03*1,012
32 | ТЦ_24.3.05.08_66_5021013384_28.04.2022_02 | Отвод 90 град. электросварной ПЭ100 SDR 11 Д=160 мм (ОКПД2 22.21.29.130 Страна-производитель Россия) |  |  | шт |  |  | 6 | 7192.28 |  | 10398.55 | 4,15 | 43154 | [5 empty] | Отвод 90 град. электросварной ПЭ100 SDR 11 Д=160 мм (ОКПД2 22.21.29.130 Страна-производитель Россия)
(Материалы для строительных работ)
|  | Цена=8280,00/1,2*1,03*1,012 | [23 empty] | Цена=8280,00/1,2*1,03*1,012
33 | ТЦ_24.3.05.08_66_5021013384_28.04.2022_02 | Отвод 45 град. электросварной ПЭ100 SDR 11 Д=160 мм (ОКПД2 22.21.29.130 Страна-производитель Россия) |  |  | шт |  |  | 1 | 7192.28 |  | 1733.01 | 4,15 | 7192 | [5 empty] | Отвод 45 град. электросварной ПЭ100 SDR 11 Д=160 мм (ОКПД2 22.21.29.130 Страна-производитель Россия)
(Материалы для строительных работ)
|  | Цена=8280,00/1,2*1,03*1,012 | [23 empty] | Цена=8280,00/1,2*1,03*1,012
34 | ТЦ_24.3.05.10_66_5021013384_28.04.2022_02 | Переход полиэтиленовый электросварной, SDR 11, диаметр 225x160 мм |  |  | шт |  |  | 1 | 7921.94 |  | 1908.92 | 4,15 | 7922 | [5 empty] | Переход полиэтиленовый электросварной, SDR 11, диаметр 225x160 мм
(Материалы для строительных работ)
|  | Цена=9120,00/1,2*1,03*1,012 | [23 empty] | Цена=9120,00/1,2*1,03*1,012
35 | ТЕР22-03-014-06 | Установка фланцев к трубопроводам диаметром: 200 мм |  |  | 4: 1 фланец; 7: 1 | [5 empty] | Установка фланцев к трубопроводам диаметром: 200 мм
| 1 | ОТ |  |  | 8: 25.93; 10: 25.93; 11: 19,18; 12: 497 | [7 empty] | ОТ
| 2 | ЭМ |  |  | 8: 151.81; 10: 1.1 | [7 empty] | ЭМ
| 3 | в т.ч. ОТм |  |  | 8: 20.74; 10: 0; 11: 19,18 | [7 empty] | в т.ч. ОТм
| 4 | М |  |  | 8: 196.49; 10: 190.4 | [7 empty] | М
|  | ЗТ |  |  | 4: чел.-ч; 5: 1,66; 7: 1,66 | [8 empty] | ЗТ
|  | ЗТм |  |  | 4: чел.-ч; 5: 1,09; 7: 1,09 | [8 empty] | ЗТм
|  | Итого по расценке |  |  | 8: 217.43; 10: 217.43 | [9 empty] | Итого по расценке
|  | ФОТ |  |  | 10: 25.93; 12: 497 | [8 empty] | ФОТ
| Приказ Минстроя России № 812/пр от 21.12.2020 Прил. п.18 | НР Наружные сети водопровода, канализации, теплоснабжения, газопровода |  |  | 4: %; 5: 117; 7: 117; 10: 30.34; 12: 581 | [8 empty] | НР Наружные сети водопровода, канализации, теплоснабжения, газопровода
| Приказ Минстроя России № 774/пр от 11.12.2020 Прил. п.18, Приказ Минстроя России № 774/пр от 11.12.2020 п.16 | СП Наружные сети водопровода, канализации, теплоснабжения, газопровода |  |  | % | 74 | 0,85 | 62,9 |  |  | 16.31 |  | 313 | [8 empty] | СП Наружные сети водопровода, канализации, теплоснабжения, газопровода
|  | Всего по позиции |  |  | 10: 264.08 | [10 empty] | Всего по позиции
36 | ТЕР22-03-014-05 | Установка фланцев к трубопроводам диаметром: 150 мм |  |  | 4: 1 фланец; 7: 11 | [5 empty] | Установка фланцев к трубопроводам диаметром: 150 мм
| 1 | ОТ |  |  | 8: 16.24; 10: 178.64; 11: 19,18; 12: 3426 | [7 empty] | ОТ
| 2 | ЭМ |  |  | 8: 79.91; 10: 12.1 | [7 empty] | ЭМ
| 3 | в т.ч. ОТм |  |  | 8: 10.85; 10: 0; 11: 19,18 | [7 empty] | в т.ч. ОТм
| 4 | М |  |  | 8: 139.1; 10: 1479.28 | [7 empty] | М
|  | ЗТ |  |  | 4: чел.-ч; 5: 1,04; 7: 11,44 | [8 empty] | ЗТ
|  | ЗТм |  |  | 4: чел.-ч; 5: 0,57; 7: 6,27 | [8 empty] | ЗТм
|  | Итого по расценке |  |  | 8: 151.82; 10: 1670.02 | [9 empty] | Итого по расценке
|  | ФОТ |  |  | 10: 178.64; 12: 3426 | [8 empty] | ФОТ
| Приказ Минстроя России № 812/пр от 21.12.2020 Прил. п.18 | НР Наружные сети водопровода, канализации, теплоснабжения, газопровода |  |  | 4: %; 5: 117; 7: 117; 10: 209.01; 12: 4008 | [8 empty] | НР Наружные сети водопровода, канализации, теплоснабжения, газопровода
| Приказ Минстроя России № 774/пр от 11.12.2020 Прил. п.18, Приказ Минстроя России № 774/пр от 11.12.2020 п.16 | СП Наружные сети водопровода, канализации, теплоснабжения, газопровода |  |  | % | 74 | 0,85 | 62,9 |  |  | 112.36 |  | 2155 | [8 empty] | СП Наружные сети водопровода, канализации, теплоснабжения, газопровода
|  | Всего по позиции |  |  | 10: 1991.39 | [10 empty] | Всего по позиции
37 | ТЕР24-02-002-04 | Сварка полиэтиленовых труб при помощи соединительных деталей с закладными нагревателями, диаметр труб: 160 мм |  |  | 4: 1 соединение; 7: 8 | [5 empty] | Сварка полиэтиленовых труб при помощи соединительных деталей с закладными нагревателями, диаметр труб: 160 мм
| 1 | ОТ |  |  | 8: 48.73; 10: 389.84; 11: 19,18; 12: 7477 | [7 empty] | ОТ
| 2 | ЭМ |  |  | 8: 177.2; 10: 1417.6 | [7 empty] | ЭМ
| 4 | М |  |  | 8: 508.6; 10: 68 | [7 empty] | М
|  | ЗТ |  |  | 4: чел.-ч; 5: 3,12; 7: 24,96 | [8 empty] | ЗТ
|  | Итого по расценке |  |  | 8: 234.43; 10: 1875.44 | [9 empty] | Итого по расценке
|  | ФОТ |  |  | 10: 389.84; 12: 7477 | [8 empty] | ФОТ
| Приказ Минстроя России № 812/пр от 21.12.2020 Прил. п.18 | НР Наружные сети водопровода, канализации, теплоснабжения, газопровода |  |  | 4: %; 5: 117; 7: 117; 10: 456.11; 12: 8748 | [8 empty] | НР Наружные сети водопровода, канализации, теплоснабжения, газопровода
| Приказ Минстроя России № 774/пр от 11.12.2020 Прил. п.18, Приказ Минстроя России № 774/пр от 11.12.2020 п.16 | СП Наружные сети водопровода, канализации, теплоснабжения, газопровода |  |  | % | 74 | 0,85 | 62,9 |  |  | 245.21 |  | 4703 | [8 empty] | СП Наружные сети водопровода, канализации, теплоснабжения, газопровода
|  | Всего по позиции |  |  | 10: 2576.76 | [10 empty] | Всего по позиции
38 | ТЦ_24.3.05.07_66_5021013384_05.10.2021_02 | Муфты полиэтиленовые: с закладными электронагревателями ПЭ100 SDR 11 для труб диаметром 160 мм (ОКПД2 22.21.29.130 Страна-производитель Россия) |  |  | шт |  |  | 8 | 2293.19 |  | 4420.72 | 4,15 | 18346 | [5 empty] | Муфты полиэтиленовые: с закладными электронагревателями ПЭ100 SDR 11 для труб диаметром 160 мм (ОКПД2 22.21.29.130 Страна-производитель Россия)
(Материалы для строительных работ)
|  | Цена=2640,00/1,2*1,03*1,012 | [23 empty] | Цена=2640,00/1,2*1,03*1,012
39 | ТЕР22-03-006-05 | Установка задвижек или клапанов обратных чугунных диаметром: 150 мм |  |  | 4: 1 задвижка (или клапан обратный); 7: 5 | [5 empty] | Установка задвижек или клапанов обратных чугунных диаметром: 150 мм
| 1 | ОТ |  |  | 8: 35.53; 10: 177.65; 11: 19,18; 12: 3407 | [7 empty] | ОТ
| 2 | ЭМ |  |  | 8: 7.64; 10: 38.2 | [7 empty] | ЭМ
| 4 | М |  |  | 8: 958.42; 10: 232.3 | [7 empty] | М
|  | ЗТ |  |  | 4: чел.-ч; 5: 2,78; 7: 13,9 | [8 empty] | ЗТ
|  | Итого по расценке |  |  | 8: 89.63; 10: 448.15 | [9 empty] | Итого по расценке
|  | ФОТ |  |  | 10: 177.65; 12: 3407 | [8 empty] | ФОТ
| Приказ Минстроя России № 812/пр от 21.12.2020 Прил. п.18 | НР Наружные сети водопровода, канализации, теплоснабжения, газопровода |  |  | 4: %; 5: 117; 7: 117; 10: 207.85; 12: 3986 | [8 empty] | НР Наружные сети водопровода, канализации, теплоснабжения, газопровода
| Приказ Минстроя России № 774/пр от 11.12.2020 Прил. п.18, Приказ Минстроя России № 774/пр от 11.12.2020 п.16 | СП Наружные сети водопровода, канализации, теплоснабжения, газопровода |  |  | % | 74 | 0,85 | 62,9 |  |  | 111.74 |  | 2143 | [8 empty] | СП Наружные сети водопровода, канализации, теплоснабжения, газопровода
|  | Всего по позиции |  |  | 10: 767.74 | [10 empty] | Всего по позиции
40 | ТЦ_18.1.02.02_66_4813010059_31.03.2022_02 | 4000Е1+ Задвижка клиновая DN0150 PN16 Хавле |  |  | шт |  |  | 5 | 44848.58 |  | 54034.46 | 4,15 | 224243 | [5 empty] | 4000Е1+ Задвижка клиновая DN0150 PN16 Хавле
(Материалы для строительных работ)
|  | Цена=51631,20/1,2*1,03*1,012 | [23 empty] | Цена=51631,20/1,2*1,03*1,012
41 | ТЦ_18.1.02.02_66_5021013384_05.10.2021_02 | 7800 Штурвал сталь Хавле 150 |  |  | шт |  |  | 5 | 6498.07 |  | 7828.92 | 4,15 | 32490 | [5 empty] | 7800 Штурвал сталь Хавле 150
(Материалы для строительных работ)
|  | Цена=7480,80/1,2*1,03*1,012 | [23 empty] | Цена=7480,80/1,2*1,03*1,012
42 | ТЕР22-03-001-02 | Установка фасонных частей чугунных диаметром: 125-200 мм |  |  | 4: 1 т фасонных частей; 7: 0,0083 | [5 empty] | Установка фасонных частей чугунных диаметром: 125-200 мм
|  | Объем=8,3/1000 | [17 empty] | Объем=8,3/1000
| 1 | ОТ |  |  | 8: 453.26; 10: 3.76; 11: 19,18; 12: 72 | [7 empty] | ОТ
| 2 | ЭМ |  |  | 8: 416.5; 10: 3.46 | [7 empty] | ЭМ
| 3 | в т.ч. ОТм |  |  | 8: 40.9; 10: 0.34; 11: 19,18; 12: 7 | [7 empty] | в т.ч. ОТм
| 4 | М |  |  | 8: 9725.5; 10: 5.02 | [7 empty] | М
|  | ЗТ |  |  | 4: чел.-ч; 5: 37,74; 7: 0,313242 | [8 empty] | ЗТ
|  | ЗТм |  |  | 4: чел.-ч; 5: 2,03; 7: 0,016849 | [8 empty] | ЗТм
|  | Итого по расценке |  |  | 8: 1474.11; 10: 12.24 | [9 empty] | Итого по расценке
|  | ФОТ |  |  | 10: 4.1; 12: 79 | [8 empty] | ФОТ
| Приказ Минстроя России № 812/пр от 21.12.2020 Прил. п.18 | НР Наружные сети водопровода, канализации, теплоснабжения, газопровода |  |  | 4: %; 5: 117; 7: 117; 10: 4.8; 12: 92 | [8 empty] | НР Наружные сети водопровода, канализации, теплоснабжения, газопровода
| Приказ Минстроя России № 774/пр от 11.12.2020 Прил. п.18, Приказ Минстроя России № 774/пр от 11.12.2020 п.16 | СП Наружные сети водопровода, канализации, теплоснабжения, газопровода |  |  | % | 74 | 0,85 | 62,9 |  |  | 2.58 |  | 50 | [8 empty] | СП Наружные сети водопровода, канализации, теплоснабжения, газопровода
|  | Всего по позиции |  |  | 10: 19.62 | [10 empty] | Всего по позиции
43 | ТЦ_23.8.05.15_66_7451218323_05.10.2021_02 | 9152 Фланец соединительный для труб из стали и чугуна DN (189-212) PN 10/16 EN-GES-500-7 EPDM (ОКПД2 24.51.30.000 Страна-производитель Россия) |  |  | шт |  |  | 1 | 36785.73 |  | 8864.1 | 4,15 | 36786 | [5 empty] | 9152 Фланец соединительный для труб из стали и чугуна DN (189-212) PN 10/16 EN-GES-500-7 EPDM (ОКПД2 24.51.30.000 Страна-производитель Россия)
(Материалы для строительных работ)
|  | Цена=42348,97/1,2*1,03*1,012 | [23 empty] | Цена=42348,97/1,2*1,03*1,012
44 | ТЕР07-01-044-03 | Установка монтажных изделий массой: до 20 кг |  |  | 4: 1 т стальных элементов; 7: 0,005 | [5 empty] | Установка монтажных изделий массой: до 20 кг
| 1 | ОТ |  |  | 8: 614.03; 10: 3.07; 11: 19,18; 12: 59 | [7 empty] | ОТ
| 2 | ЭМ |  |  | 8: 303.06; 10: 1.52 | [7 empty] | ЭМ
| 4 | М |  |  | 8: 12852.75; 10: 64.26 | [7 empty] | М
|  | ЗТ |  |  | 4: чел.-ч; 5: 42,7; 7: 0,2135 | [8 empty] | ЗТ
|  | Итого по расценке |  |  | 8: 13769.84; 10: 68.85 | [9 empty] | Итого по расценке
|  | ФОТ |  |  | 10: 3.07; 12: 59 | [8 empty] | ФОТ
| Приказ Минстроя России № 812/пр от 21.12.2020 Прил. п.7 | НР Бетонные и железобетонные сборные конструкции и работы в строительстве |  |  | 4: %; 5: 110; 7: 110; 10: 3.38; 12: 65 | [8 empty] | НР Бетонные и железобетонные сборные конструкции и работы в строительстве
| Приказ Минстроя России № 774/пр от 11.12.2020 Прил. п.7, Приказ Минстроя России № 774/пр от 11.12.2020 п.16 | СП Бетонные и железобетонные сборные конструкции и работы в строительстве |  |  | % | 73 | 0,85 | 62,05 |  |  | 1.9 |  | 37 | [8 empty] | СП Бетонные и железобетонные сборные конструкции и работы в строительстве
|  | Всего по позиции |  |  | 10: 74.13 | [10 empty] | Всего по позиции
ВК2 | [26 empty] | ВК2
45 | ТЕРр66-8-1 | Демонтаж чугунных люков |  |  | 4: 1 люк; 7: 1 | [5 empty] | Демонтаж чугунных люков
| 1 | ОТ |  |  | 8: 25.17; 10: 25.17; 11: 19,18; 12: 483 | [7 empty] | ОТ
|  | ЗТ |  |  | 4: чел.-ч; 5: 2,27; 7: 2,27 | [8 empty] | ЗТ
|  | Итого по расценке |  |  | 8: 25.17; 10: 25.17 | [9 empty] | Итого по расценке
|  | ФОТ |  |  | 10: 25.17; 12: 483 | [8 empty] | ФОТ
| Приказ Минстроя России № 812/пр от 21.12.2020 Прил. п.100.1 | НР Наружные инженерные сети: демонтаж, разборка, очистка (ремонтно-строительные) |  |  | 4: %; 5: 89; 7: 89; 10: 22.4; 12: 430 | [8 empty] | НР Наружные инженерные сети: демонтаж, разборка, очистка (ремонтно-строительные)
| Приказ Минстроя России № 774/пр от 11.12.2020 Прил. п.100.1 | СП Наружные инженерные сети: демонтаж, разборка, очистка (ремонтно-строительные) |  |  | 4: %; 5: 44; 7: 44; 10: 11.07; 12: 213 | [8 empty] | СП Наружные инженерные сети: демонтаж, разборка, очистка (ремонтно-строительные)
|  | Всего по позиции |  |  | 10: 58.64 | [10 empty] | Всего по позиции
46 | ТЕРр66-3-1 | Разборка кирпичной кладки камер, каналов, компенсаторных ниш, углов поворота вручную: без очистки кирпича |  |  | 4: 1 м3 кладки; 7: 2,1 | [5 empty] | Разборка кирпичной кладки камер, каналов, компенсаторных ниш, углов поворота вручную: без очистки кирпича
| 1 | ОТ |  |  | 8: 70.78; 10: 148.64; 11: 19,18; 12: 2851 | [7 empty] | ОТ
|  | ЗТ |  |  | 4: чел.-ч; 5: 6,44; 7: 13,524 | [8 empty] | ЗТ
|  | Итого по расценке |  |  | 8: 70.78; 10: 148.64 | [9 empty] | Итого по расценке
|  | ФОТ |  |  | 10: 148.64; 12: 2851 | [8 empty] | ФОТ
| Приказ Минстроя России № 812/пр от 21.12.2020 Прил. п.100.1 | НР Наружные инженерные сети: демонтаж, разборка, очистка (ремонтно-строительные) |  |  | 4: %; 5: 89; 7: 89; 10: 132.29; 12: 2537 | [8 empty] | НР Наружные инженерные сети: демонтаж, разборка, очистка (ремонтно-строительные)
| Приказ Минстроя России № 774/пр от 11.12.2020 Прил. п.100.1 | СП Наружные инженерные сети: демонтаж, разборка, очистка (ремонтно-строительные) |  |  | 4: %; 5: 44; 7: 44; 10: 65.4; 12: 1254 | [8 empty] | СП Наружные инженерные сети: демонтаж, разборка, очистка (ремонтно-строительные)
|  | Всего по позиции |  |  | 10: 346.33 | [10 empty] | Всего по позиции
47 | ТЕР22-04-001-01 | Устройство круглых колодцев из сборного железобетона в грунтах: сухих |  |  | 4: 10 м3 железобетонных и бетонных конструкций колодца; 7: 0,09 | [5 empty] | Устройство круглых колодцев из сборного железобетона в грунтах: сухих
|  | Объем=(0,24*2+0,08*1+0,02*2+0,1+0,2) / 10 | [17 empty] | Объем=(0,24*2+0,08*1+0,02*2+0,1+0,2) / 10
| 1 | ОТ |  |  | 8: 1309.62; 10: 117.87; 11: 19,18; 12: 2261 | [7 empty] | ОТ
| 2 | ЭМ |  |  | 8: 3470.03; 10: 312.3 | [7 empty] | ЭМ
| 3 | в т.ч. ОТм |  |  | 8: 393.59; 10: 35.42; 11: 19,18; 12: 679 | [7 empty] | в т.ч. ОТм
| 4 | М |  |  | 8: 26492.33; 10: 107.4 | [7 empty] | М
|  | ЗТ |  |  | 4: чел.-ч; 5: 106,3; 7: 9,567 | [8 empty] | ЗТ
|  | ЗТм |  |  | 4: чел.-ч; 5: 20,77; 7: 1,8693 | [8 empty] | ЗТм
|  | Итого по расценке |  |  | 8: 5973.02; 10: 537.57 | [9 empty] | Итого по расценке
|  | ФОТ |  |  | 10: 153.29; 12: 2940 | [8 empty] | ФОТ
| Приказ Минстроя России № 812/пр от 21.12.2020 Прил. п.18 | НР Наружные сети водопровода, канализации, теплоснабжения, газопровода |  |  | 4: %; 5: 117; 7: 117; 10: 179.35; 12: 3440 | [8 empty] | НР Наружные сети водопровода, канализации, теплоснабжения, газопровода
| Приказ Минстроя России № 774/пр от 11.12.2020 Прил. п.18, Приказ Минстроя России № 774/пр от 11.12.2020 п.16 | СП Наружные сети водопровода, канализации, теплоснабжения, газопровода |  |  | % | 74 | 0,85 | 62,9 |  |  | 96.42 |  | 1849 | [8 empty] | СП Наружные сети водопровода, канализации, теплоснабжения, газопровода
|  | Всего по позиции |  |  | 10: 813.34 | [10 empty] | Всего по позиции
48 | ТССЦ-403-8272 | Кольцо стеновое смотровых колодцев КС10.9 /бетон В15 (М200), объем 0,24 м3, расход арматуры 5,66 кг/ (серия 3.900.1-14) |  |  | 4: шт.; 7: 2; 8: 382.7; 10: 765.4 | [5 empty] | Кольцо стеновое смотровых колодцев КС10.9 /бетон В15 (М200), объем 0,24 м3, расход арматуры 5,66 кг/ (серия 3.900.1-14)
(Материалы для строительных работ)
49 | ТССЦ-403-8270 | Кольцо стеновое смотровых колодцев КС10.3 /бетон В15 (М200), объем 0,08 м3, расход арматуры 1,96 кг/ (серия 3.900.1-14) |  |  | 4: шт.; 7: 1; 8: 155.88; 10: 155.88 | [5 empty] | Кольцо стеновое смотровых колодцев КС10.3 /бетон В15 (М200), объем 0,08 м3, расход арматуры 1,96 кг/ (серия 3.900.1-14)
(Материалы для строительных работ)
50 | ТССЦ-403-8296 | Кольцо опорное КО-6 /бетон В15 (М200), объем 0,02 м3, расход ар-ры 1,10 кг/ (серия 3.900.1-14) |  |  | 4: шт.; 7: 2; 8: 37.91; 10: 75.82 | [5 empty] | Кольцо опорное КО-6 /бетон В15 (М200), объем 0,02 м3, расход ар-ры 1,10 кг/ (серия 3.900.1-14)
(Материалы для строительных работ)
51 | ТССЦ-403-8656 | Крышки колодцев КЦП 1-10-1 /бетон В15 (М200), объем 0,1 м3, расход ар-ры 7,70 кг/ (серия 3.900-3 вып.7) |  |  | 4: шт.; 7: 1; 8: 192.68; 10: 192.68 | [5 empty] | Крышки колодцев КЦП 1-10-1 /бетон В15 (М200), объем 0,1 м3, расход ар-ры 7,70 кг/ (серия 3.900-3 вып.7)
(Материалы для строительных работ)
52 | ТССЦ-404-0004 | Кирпич керамический одинарный, размером 250х120х65 мм, марка 75 |  |  | 4: 1000 шт.; 7: 0,08; 8: 937.64; 10: 75.01 | [5 empty] | Кирпич керамический одинарный, размером 250х120х65 мм, марка 75
(Материалы для строительных работ)
|  | Объем=80 / 1000 | [17 empty] | Объем=80 / 1000
53 | ТССЦ-509-3906 | Скобы ходовые (ОКПД2 24.33.11.000 Страна-производитель Россия) |  |  | 4: шт.; 7: 6; 8: 5.18; 10: 31.08 | [5 empty] | Скобы ходовые (ОКПД2 24.33.11.000 Страна-производитель Россия)
(Материалы для строительных работ)
54 | ТЦ_08.1.02.06_66_6658432441_02.11.2021_02 | Люк тяжелый на шарнире (ОКПД2 25.11.23.119 Страна-производитель Россия) |  |  | шт |  |  | 1 | 10163.01 |  | 2448.92 | 4,15 | 10163 | [5 empty] | Люк тяжелый на шарнире (ОКПД2 25.11.23.119 Страна-производитель Россия)
(Материалы для строительных работ)
|  | Цена=11700/1,2*1,03*1,012 | [23 empty] | Цена=11700/1,2*1,03*1,012
55 | ТЕР08-01-003-07 | Гидроизоляция боковая обмазочная битумная в 2 слоя по выровненной поверхности бутовой кладки, кирпичу, бетону |  |  | 4: 100 м2 изолируемой поверхности; 7: 0,075 | [5 empty] | Гидроизоляция боковая обмазочная битумная в 2 слоя по выровненной поверхности бутовой кладки, кирпичу, бетону
|  | Объем=7,5 / 100 | [17 empty] | Объем=7,5 / 100
| 1 | ОТ |  |  | 8: 284.08; 10: 21.31; 11: 19,18; 12: 409 | [7 empty] | ОТ
| 2 | ЭМ |  |  | 8: 104.01; 10: 7.8 | [7 empty] | ЭМ
| 4 | М |  |  | 8: 1108.6; 10: 83.15 | [7 empty] | М
|  | ЗТ |  |  | 4: чел.-ч; 5: 21,2; 7: 1,59 | [8 empty] | ЗТ
|  | Итого по расценке |  |  | 8: 1496.69; 10: 112.26 | [9 empty] | Итого по расценке
|  | ФОТ |  |  | 10: 21.31; 12: 409 | [8 empty] | ФОТ
| Приказ Минстроя России № 812/пр от 21.12.2020 Прил. п.8 | НР Конструкции из кирпича и блоков |  |  | 4: %; 5: 110; 7: 110; 10: 23.44; 12: 450 | [8 empty] | НР Конструкции из кирпича и блоков
| Приказ Минстроя России № 774/пр от 11.12.2020 Прил. п.8, Приказ Минстроя России № 774/пр от 11.12.2020 п.16 | СП Конструкции из кирпича и блоков |  |  | % | 69 | 0,85 | 58,65 |  |  | 12.5 |  | 240 | [8 empty] | СП Конструкции из кирпича и блоков
|  | Всего по позиции |  |  | 10: 148.2 | [10 empty] | Всего по позиции
56 | ТЕР24-02-007-03 | Установка седелок крановых полиэтиленовых с закладными нагревателями на трубопроводе из полиэтиленовых труб , диаметры соединяемых труб: 160х1" |  |  | 4: 1 соединение; 7: 1 | [5 empty] | Установка седелок крановых полиэтиленовых с закладными нагревателями на трубопроводе из полиэтиленовых труб , диаметры соединяемых труб: 160х1"
| 1 | ОТ |  |  | 8: 29.18; 10: 29.18; 11: 19,18; 12: 560 | [7 empty] | ОТ
| 2 | ЭМ |  |  | 8: 41.76; 10: 41.76 | [7 empty] | ЭМ
| 4 | М |  |  | 8: 4.25; 10: 4.25 | [7 empty] | М
|  | ЗТ |  |  | 4: чел.-ч; 5: 2; 7: 2 | [8 empty] | ЗТ
|  | Итого по расценке |  |  | 8: 75.19; 10: 75.19 | [9 empty] | Итого по расценке
|  | ФОТ |  |  | 10: 29.18; 12: 560 | [8 empty] | ФОТ
| Приказ Минстроя России № 812/пр от 21.12.2020 Прил. п.18 | НР Наружные сети водопровода, канализации, теплоснабжения, газопровода |  |  | 4: %; 5: 117; 7: 117; 10: 34.14; 12: 655 | [8 empty] | НР Наружные сети водопровода, канализации, теплоснабжения, газопровода
| Приказ Минстроя России № 774/пр от 11.12.2020 Прил. п.18, Приказ Минстроя России № 774/пр от 11.12.2020 п.16 | СП Наружные сети водопровода, канализации, теплоснабжения, газопровода |  |  | % | 74 | 0,85 | 62,9 |  |  | 18.35 |  | 352 | [8 empty] | СП Наружные сети водопровода, канализации, теплоснабжения, газопровода
|  | Всего по позиции |  |  | 10: 127.68 | [10 empty] | Всего по позиции
57 | ТЦ_24.3.05.13_66_5021013384_01.10.2021_02 | Седелка ПЭ электросварная 160*1" ПЭ100 SDR 11 (ОКПД2 22.21.29.130 Страна-производитель ГРоссия) |  |  | шт |  |  | 1 | 1054.87 |  | 254.22 | 4,15 | 1055 | [5 empty] | Седелка ПЭ электросварная 160*1" ПЭ100 SDR 11 (ОКПД2 22.21.29.130 Страна-производитель ГРоссия)
(Материалы для строительных работ)
|  | Цена=1214,40/1,2*1,03*1,012 | [23 empty] | Цена=1214,40/1,2*1,03*1,012
58 | ТЕР16-03-002-03 | Прокладка трубопроводов водоснабжения из многослойных металлополимерных труб диаметром: 25 мм |  |  | 4: 100 м трубопровода; 7: 0,02 | [5 empty] | Прокладка трубопроводов водоснабжения из многослойных металлополимерных труб диаметром: 25 мм
|  | Объем=2 / 100 | [17 empty] | Объем=2 / 100
| 1 | ОТ |  |  | 8: 1417.28; 10: 28.35; 11: 19,18; 12: 544 | [7 empty] | ОТ
| 2 | ЭМ |  |  | 8: 68.47; 10: 1.37 | [7 empty] | ЭМ
| 3 | в т.ч. ОТм |  |  | 8: 1.33; 10: 0.03; 11: 19,18; 12: 1 | [7 empty] | в т.ч. ОТм
| 4 | М |  |  | 8: 8942.59; 10: 178.85 | [7 empty] | М
|  | ЗТ |  |  | 4: чел.-ч; 5: 103; 7: 2,06 | [8 empty] | ЗТ
|  | ЗТм |  |  | 4: чел.-ч; 5: 0,07; 7: 0,0014 | [8 empty] | ЗТм
|  | Итого по расценке |  |  | 8: 10428.34; 10: 208.57 | [9 empty] | Итого по расценке
|  | ФОТ |  |  | 10: 28.38; 12: 545 | [8 empty] | ФОТ
| Приказ Минстроя России № 812/пр от 21.12.2020 Прил. п.16 | НР Сантехнические работы - внутренние (трубопроводы, водопровод, канализация, отопление, газоснабжение, вентиляция и кондиционирование воздуха) |  |  | 4: %; 5: 121; 7: 121; 10: 34.34; 12: 659 | [8 empty] | НР Сантехнические работы - внутренние (трубопроводы, водопровод, канализация, отопление, газоснабжение, вентиляция и кондиционирование воздуха)
| Приказ Минстроя России № 774/пр от 11.12.2020 Прил. п.16, Приказ Минстроя России № 774/пр от 11.12.2020 п.16 | СП Сантехнические работы - внутренние (трубопроводы, водопровод, канализация, отопление, газоснабжение, вентиляция и кондиционирование воздуха) |  |  | % | 72 | 0,85 | 61,2 |  |  | 17.37 |  | 334 | [8 empty] | СП Сантехнические работы - внутренние (трубопроводы, водопровод, канализация, отопление, газоснабжение, вентиляция и кондиционирование воздуха)
|  | Всего по позиции |  |  | 10: 260.28 | [10 empty] | Всего по позиции
59 | ТССЦ-302-0076 | Кран шаровый муфтовый Valtec для воды диаметром 25 мм, тип н/н |  |  | 4: шт.; 7: 1; 8: 73.47; 10: 73.47 | [5 empty] | Кран шаровый муфтовый Valtec для воды диаметром 25 мм, тип н/н
(Материалы для строительных работ)
60 | ТССЦ-507-4171 | Уголок соединительный 90° для металлополимерных труб, диаметром 25 мм |  |  | 4: шт.; 7: 2; 8: 65.19; 10: 130.38 | [5 empty] | Уголок соединительный 90° для металлополимерных труб, диаметром 25 мм
(Материалы для строительных работ)
61 | ТССЦ-507-4805 | Соединение универсальное разъемное с накидной гайкой прямое, с внутренней и наружной резьбой, размером 1" |  |  | 4: шт.; 7: 1; 8: 89.14; 10: 89.14 | [5 empty] | Соединение универсальное разъемное с накидной гайкой прямое, с внутренней и наружной резьбой, размером 1"
(Материалы для строительных работ)
ВК3, ВК4 | [26 empty] | ВК3, ВК4
62 | ТЕРр66-8-1 | Демонтаж чугунных люков |  |  | 4: 1 люк; 7: 2 | [5 empty] | Демонтаж чугунных люков
|  | Объем=1*2 | [17 empty] | Объем=1*2
| 1 | ОТ |  |  | 8: 25.17; 10: 50.34; 11: 19,18; 12: 966 | [7 empty] | ОТ
|  | ЗТ |  |  | 4: чел.-ч; 5: 2,27; 7: 4,54 | [8 empty] | ЗТ
|  | Итого по расценке |  |  | 8: 25.17; 10: 50.34 | [9 empty] | Итого по расценке
|  | ФОТ |  |  | 10: 50.34; 12: 966 | [8 empty] | ФОТ
| Приказ Минстроя России № 812/пр от 21.12.2020 Прил. п.100.1 | НР Наружные инженерные сети: демонтаж, разборка, очистка (ремонтно-строительные) |  |  | 4: %; 5: 89; 7: 89; 10: 44.8; 12: 860 | [8 empty] | НР Наружные инженерные сети: демонтаж, разборка, очистка (ремонтно-строительные)
| Приказ Минстроя России № 774/пр от 11.12.2020 Прил. п.100.1 | СП Наружные инженерные сети: демонтаж, разборка, очистка (ремонтно-строительные) |  |  | 4: %; 5: 44; 7: 44; 10: 22.15; 12: 425 | [8 empty] | СП Наружные инженерные сети: демонтаж, разборка, очистка (ремонтно-строительные)
|  | Всего по позиции |  |  | 10: 117.29 | [10 empty] | Всего по позиции
63 | ТЕРр66-3-1 | Разборка кирпичной кладки камер, каналов, компенсаторных ниш, углов поворота вручную: без очистки кирпича |  |  | 4: 1 м3 кладки; 7: 4,2 | [5 empty] | Разборка кирпичной кладки камер, каналов, компенсаторных ниш, углов поворота вручную: без очистки кирпича
|  | Объем=2,1*2 | [17 empty] | Объем=2,1*2
| 1 | ОТ |  |  | 8: 70.78; 10: 297.28; 11: 19,18; 12: 5702 | [7 empty] | ОТ
|  | ЗТ |  |  | 4: чел.-ч; 5: 6,44; 7: 27,048 | [8 empty] | ЗТ
|  | Итого по расценке |  |  | 8: 70.78; 10: 297.28 | [9 empty] | Итого по расценке
|  | ФОТ |  |  | 10: 297.28; 12: 5702 | [8 empty] | ФОТ
| Приказ Минстроя России № 812/пр от 21.12.2020 Прил. п.100.1 | НР Наружные инженерные сети: демонтаж, разборка, очистка (ремонтно-строительные) |  |  | 4: %; 5: 89; 7: 89; 10: 264.58; 12: 5075 | [8 empty] | НР Наружные инженерные сети: демонтаж, разборка, очистка (ремонтно-строительные)
| Приказ Минстроя России № 774/пр от 11.12.2020 Прил. п.100.1 | СП Наружные инженерные сети: демонтаж, разборка, очистка (ремонтно-строительные) |  |  | 4: %; 5: 44; 7: 44; 10: 130.8; 12: 2509 | [8 empty] | СП Наружные инженерные сети: демонтаж, разборка, очистка (ремонтно-строительные)
|  | Всего по позиции |  |  | 10: 692.66 | [10 empty] | Всего по позиции
64 | ТЕР22-04-001-01 | Устройство круглых колодцев из сборного железобетона в грунтах: сухих |  |  | 4: 10 м3 железобетонных и бетонных конструкций колодца; 7: 0,184 | [5 empty] | Устройство круглых колодцев из сборного железобетона в грунтах: сухих
|  | Объем=((0,24*2+0,08*1+0,02*3+0,1+0,2)*2) / 10 | [17 empty] | Объем=((0,24*2+0,08*1+0,02*3+0,1+0,2)*2) / 10
| 1 | ОТ |  |  | 8: 1309.62; 10: 240.97; 11: 19,18; 12: 4622 | [7 empty] | ОТ
| 2 | ЭМ |  |  | 8: 3470.03; 10: 638.49 | [7 empty] | ЭМ
| 3 | в т.ч. ОТм |  |  | 8: 393.59; 10: 72.42; 11: 19,18; 12: 1389 | [7 empty] | в т.ч. ОТм
| 4 | М |  |  | 8: 26492.33; 10: 219.58 | [7 empty] | М
|  | ЗТ |  |  | 4: чел.-ч; 5: 106,3; 7: 19,5592 | [8 empty] | ЗТ
|  | ЗТм |  |  | 4: чел.-ч; 5: 20,77; 7: 3,82168 | [8 empty] | ЗТм
|  | Итого по расценке |  |  | 8: 5973.02; 10: 1099.04 | [9 empty] | Итого по расценке
|  | ФОТ |  |  | 10: 313.39; 12: 6011 | [8 empty] | ФОТ
| Приказ Минстроя России № 812/пр от 21.12.2020 Прил. п.18 | НР Наружные сети водопровода, канализации, теплоснабжения, газопровода |  |  | 4: %; 5: 117; 7: 117; 10: 366.67; 12: 7033 | [8 empty] | НР Наружные сети водопровода, канализации, теплоснабжения, газопровода
| Приказ Минстроя России № 774/пр от 11.12.2020 Прил. п.18, Приказ Минстроя России № 774/пр от 11.12.2020 п.16 | СП Наружные сети водопровода, канализации, теплоснабжения, газопровода |  |  | % | 74 | 0,85 | 62,9 |  |  | 197.12 |  | 3781 | [8 empty] | СП Наружные сети водопровода, канализации, теплоснабжения, газопровода
|  | Всего по позиции |  |  | 10: 1662.83 | [10 empty] | Всего по позиции
65 | ТССЦ-403-8272 | Кольцо стеновое смотровых колодцев КС10.9 /бетон В15 (М200), объем 0,24 м3, расход арматуры 5,66 кг/ (серия 3.900.1-14) |  |  | 4: шт.; 7: 4; 8: 382.7; 10: 1530.8 | [5 empty] | Кольцо стеновое смотровых колодцев КС10.9 /бетон В15 (М200), объем 0,24 м3, расход арматуры 5,66 кг/ (серия 3.900.1-14)
(Материалы для строительных работ)
|  | Объем=2*2 | [17 empty] | Объем=2*2
66 | ТССЦ-403-8270 | Кольцо стеновое смотровых колодцев КС10.3 /бетон В15 (М200), объем 0,08 м3, расход арматуры 1,96 кг/ (серия 3.900.1-14) |  |  | 4: шт.; 7: 2; 8: 155.88; 10: 311.76 | [5 empty] | Кольцо стеновое смотровых колодцев КС10.3 /бетон В15 (М200), объем 0,08 м3, расход арматуры 1,96 кг/ (серия 3.900.1-14)
(Материалы для строительных работ)
|  | Объем=1*2 | [17 empty] | Объем=1*2
67 | ТССЦ-403-8296 | Кольцо опорное КО-6 /бетон В15 (М200), объем 0,02 м3, расход ар-ры 1,10 кг/ (серия 3.900.1-14) |  |  | 4: шт.; 7: 6; 8: 37.91; 10: 227.46 | [5 empty] | Кольцо опорное КО-6 /бетон В15 (М200), объем 0,02 м3, расход ар-ры 1,10 кг/ (серия 3.900.1-14)
(Материалы для строительных работ)
|  | Объем=3*2 | [17 empty] | Объем=3*2
68 | ТССЦ-403-8656 | Крышки колодцев КЦП 1-10-1 /бетон В15 (М200), объем 0,1 м3, расход ар-ры 7,70 кг/ (серия 3.900-3 вып.7) |  |  | 4: шт.; 7: 2; 8: 192.68; 10: 385.36 | [5 empty] | Крышки колодцев КЦП 1-10-1 /бетон В15 (М200), объем 0,1 м3, расход ар-ры 7,70 кг/ (серия 3.900-3 вып.7)
(Материалы для строительных работ)
|  | Объем=1*2 | [17 empty] | Объем=1*2
69 | ТССЦ-404-0004 | Кирпич керамический одинарный, размером 250х120х65 мм, марка 75 |  |  | 4: 1000 шт.; 7: 0,16; 8: 937.64; 10: 150.02 | [5 empty] | Кирпич керамический одинарный, размером 250х120х65 мм, марка 75
(Материалы для строительных работ)
|  | Объем=(80*2) / 1000 | [17 empty] | Объем=(80*2) / 1000
70 | ТССЦ-509-3906 | Скобы ходовые (ОКПД2 24.33.11.000 Страна-производитель Россия) |  |  | 4: шт.; 7: 12; 8: 5.18; 10: 62.16 | [5 empty] | Скобы ходовые (ОКПД2 24.33.11.000 Страна-производитель Россия)
(Материалы для строительных работ)
|  | Объем=6*2 | [17 empty] | Объем=6*2
71 | ТЦ_08.1.02.06_66_6658432441_02.11.2021_02 | Люк тяжелый на шарнире (ОКПД2 25.11.23.119 Страна-производитель Россия) |  |  | шт |  |  | 2 | 10163.01 |  | 4897.83 | 4,15 | 20326 | [5 empty] | Люк тяжелый на шарнире (ОКПД2 25.11.23.119 Страна-производитель Россия)
(Материалы для строительных работ)
|  | Объем=1*2 | [17 empty] | Объем=1*2
|  | Цена=11700/1,2*1,03*1,012 | [23 empty] | Цена=11700/1,2*1,03*1,012
72 | ТЕР08-01-003-07 | Гидроизоляция боковая обмазочная битумная в 2 слоя по выровненной поверхности бутовой кладки, кирпичу, бетону |  |  | 4: 100 м2 изолируемой поверхности; 7: 0,15 | [5 empty] | Гидроизоляция боковая обмазочная битумная в 2 слоя по выровненной поверхности бутовой кладки, кирпичу, бетону
|  | Объем=(7,5*2) / 100 | [17 empty] | Объем=(7,5*2) / 100
| 1 | ОТ |  |  | 8: 284.08; 10: 42.61; 11: 19,18; 12: 817 | [7 empty] | ОТ
| 2 | ЭМ |  |  | 8: 104.01; 10: 15.6 | [7 empty] | ЭМ
| 4 | М |  |  | 8: 1108.6; 10: 166.29 | [7 empty] | М
|  | ЗТ |  |  | 4: чел.-ч; 5: 21,2; 7: 3,18 | [8 empty] | ЗТ
|  | Итого по расценке |  |  | 8: 1496.69; 10: 224.5 | [9 empty] | Итого по расценке
|  | ФОТ |  |  | 10: 42.61; 12: 817 | [8 empty] | ФОТ
| Приказ Минстроя России № 812/пр от 21.12.2020 Прил. п.8 | НР Конструкции из кирпича и блоков |  |  | 4: %; 5: 110; 7: 110; 10: 46.87; 12: 899 | [8 empty] | НР Конструкции из кирпича и блоков
| Приказ Минстроя России № 774/пр от 11.12.2020 Прил. п.8, Приказ Минстроя России № 774/пр от 11.12.2020 п.16 | СП Конструкции из кирпича и блоков |  |  | % | 69 | 0,85 | 58,65 |  |  | 24.99 |  | 479 | [8 empty] | СП Конструкции из кирпича и блоков
|  | Всего по позиции |  |  | 10: 296.36 | [10 empty] | Всего по позиции
73 | ТЕР24-02-007-03 | Установка седелок крановых полиэтиленовых с закладными нагревателями на трубопроводе из полиэтиленовых труб , диаметры соединяемых труб: 160х1" |  |  | 4: 1 соединение; 7: 2 | [5 empty] | Установка седелок крановых полиэтиленовых с закладными нагревателями на трубопроводе из полиэтиленовых труб , диаметры соединяемых труб: 160х1"
|  | Объем=1*2 | [17 empty] | Объем=1*2
| 1 | ОТ |  |  | 8: 29.18; 10: 58.36; 11: 19,18; 12: 1119 | [7 empty] | ОТ
| 2 | ЭМ |  |  | 8: 41.76; 10: 83.52 | [7 empty] | ЭМ
| 4 | М |  |  | 8: 4.25; 10: 8.5 | [7 empty] | М
|  | ЗТ |  |  | 4: чел.-ч; 5: 2; 7: 4 | [8 empty] | ЗТ
|  | Итого по расценке |  |  | 8: 75.19; 10: 150.38 | [9 empty] | Итого по расценке
|  | ФОТ |  |  | 10: 58.36; 12: 1119 | [8 empty] | ФОТ
| Приказ Минстроя России № 812/пр от 21.12.2020 Прил. п.18 | НР Наружные сети водопровода, канализации, теплоснабжения, газопровода |  |  | 4: %; 5: 117; 7: 117; 10: 68.28; 12: 1309 | [8 empty] | НР Наружные сети водопровода, канализации, теплоснабжения, газопровода
| Приказ Минстроя России № 774/пр от 11.12.2020 Прил. п.18, Приказ Минстроя России № 774/пр от 11.12.2020 п.16 | СП Наружные сети водопровода, канализации, теплоснабжения, газопровода |  |  | % | 74 | 0,85 | 62,9 |  |  | 36.71 |  | 704 | [8 empty] | СП Наружные сети водопровода, канализации, теплоснабжения, газопровода
|  | Всего по позиции |  |  | 10: 255.37 | [10 empty] | Всего по позиции
74 | ТЦ_24.3.05.13_66_5021013384_01.10.2021_02 | Седелка ПЭ электросварная 160*1" ПЭ100 SDR 11 (ОКПД2 22.21.29.130 Страна-производитель ГРоссия) |  |  | шт |  |  | 2 | 1054.87 |  | 508.43 | 4,15 | 2110 | [5 empty] | Седелка ПЭ электросварная 160*1" ПЭ100 SDR 11 (ОКПД2 22.21.29.130 Страна-производитель ГРоссия)
(Материалы для строительных работ)
|  | Объем=1*2 | [17 empty] | Объем=1*2
|  | Цена=1214,40/1,2*1,03*1,012 | [23 empty] | Цена=1214,40/1,2*1,03*1,012
75 | ТЕР16-03-002-03 | Прокладка трубопроводов водоснабжения из многослойных металлополимерных труб диаметром: 25 мм |  |  | 4: 100 м трубопровода; 7: 0,04 | [5 empty] | Прокладка трубопроводов водоснабжения из многослойных металлополимерных труб диаметром: 25 мм
|  | Объем=(2*2) / 100 | [17 empty] | Объем=(2*2) / 100
| 1 | ОТ |  |  | 8: 1417.28; 10: 56.69; 11: 19,18; 12: 1087 | [7 empty] | ОТ
| 2 | ЭМ |  |  | 8: 68.47; 10: 2.74 | [7 empty] | ЭМ
| 3 | в т.ч. ОТм |  |  | 8: 1.33; 10: 0.05; 11: 19,18; 12: 1 | [7 empty] | в т.ч. ОТм
| 4 | М |  |  | 8: 8942.59; 10: 357.7 | [7 empty] | М
|  | ЗТ |  |  | 4: чел.-ч; 5: 103; 7: 4,12 | [8 empty] | ЗТ
|  | ЗТм |  |  | 4: чел.-ч; 5: 0,07; 7: 0,0028 | [8 empty] | ЗТм
|  | Итого по расценке |  |  | 8: 10428.34; 10: 417.13 | [9 empty] | Итого по расценке
|  | ФОТ |  |  | 10: 56.74; 12: 1088 | [8 empty] | ФОТ
| Приказ Минстроя России № 812/пр от 21.12.2020 Прил. п.16 | НР Сантехнические работы - внутренние (трубопроводы, водопровод, канализация, отопление, газоснабжение, вентиляция и кондиционирование воздуха) |  |  | 4: %; 5: 121; 7: 121; 10: 68.66; 12: 1316 | [8 empty] | НР Сантехнические работы - внутренние (трубопроводы, водопровод, канализация, отопление, газоснабжение, вентиляция и кондиционирование воздуха)
| Приказ Минстроя России № 774/пр от 11.12.2020 Прил. п.16, Приказ Минстроя России № 774/пр от 11.12.2020 п.16 | СП Сантехнические работы - внутренние (трубопроводы, водопровод, канализация, отопление, газоснабжение, вентиляция и кондиционирование воздуха) |  |  | % | 72 | 0,85 | 61,2 |  |  | 34.72 |  | 666 | [8 empty] | СП Сантехнические работы - внутренние (трубопроводы, водопровод, канализация, отопление, газоснабжение, вентиляция и кондиционирование воздуха)
|  | Всего по позиции |  |  | 10: 520.51 | [10 empty] | Всего по позиции
76 | ТССЦ-302-0076 | Кран шаровый муфтовый Valtec для воды диаметром 25 мм, тип н/н |  |  | 4: шт.; 7: 2; 8: 73.47; 10: 146.94 | [5 empty] | Кран шаровый муфтовый Valtec для воды диаметром 25 мм, тип н/н
(Материалы для строительных работ)
|  | Объем=1*2 | [17 empty] | Объем=1*2
77 | ТССЦ-507-4171 | Уголок соединительный 90° для металлополимерных труб, диаметром 25 мм |  |  | 4: шт.; 7: 4; 8: 65.19; 10: 260.76 | [5 empty] | Уголок соединительный 90° для металлополимерных труб, диаметром 25 мм
(Материалы для строительных работ)
|  | Объем=2*2 | [17 empty] | Объем=2*2
78 | ТССЦ-507-4805 | Соединение универсальное разъемное с накидной гайкой прямое, с внутренней и наружной резьбой, размером 1" |  |  | 4: шт.; 7: 2; 8: 89.14; 10: 178.28 | [5 empty] | Соединение универсальное разъемное с накидной гайкой прямое, с внутренней и наружной резьбой, размером 1"
(Материалы для строительных работ)
|  | Объем=1*2 | [17 empty] | Объем=1*2
ВК5 | [26 empty] | ВК5
79 | ТЕР22-04-001-01 | Устройство круглых колодцев из сборного железобетона в грунтах: сухих |  |  | 4: 10 м3 железобетонных и бетонных конструкций колодца; 7: 0,092 | [5 empty] | Устройство круглых колодцев из сборного железобетона в грунтах: сухих
|  | Объем=(0,24*2+0,08*1+0,02*3+0,1+0,2) / 10 | [17 empty] | Объем=(0,24*2+0,08*1+0,02*3+0,1+0,2) / 10
| 1 | ОТ |  |  | 8: 1309.62; 10: 120.49; 11: 19,18; 12: 2311 | [7 empty] | ОТ
| 2 | ЭМ |  |  | 8: 3470.03; 10: 319.24 | [7 empty] | ЭМ
| 3 | в т.ч. ОТм |  |  | 8: 393.59; 10: 36.21; 11: 19,18; 12: 695 | [7 empty] | в т.ч. ОТм
| 4 | М |  |  | 8: 26492.33; 10: 109.79 | [7 empty] | М
|  | ЗТ |  |  | 4: чел.-ч; 5: 106,3; 7: 9,7796 | [8 empty] | ЗТ
|  | ЗТм |  |  | 4: чел.-ч; 5: 20,77; 7: 1,91084 | [8 empty] | ЗТм
|  | Итого по расценке |  |  | 8: 5973.02; 10: 549.52 | [9 empty] | Итого по расценке
|  | ФОТ |  |  | 10: 156.7; 12: 3006 | [8 empty] | ФОТ
| Приказ Минстроя России № 812/пр от 21.12.2020 Прил. п.18 | НР Наружные сети водопровода, канализации, теплоснабжения, газопровода |  |  | 4: %; 5: 117; 7: 117; 10: 183.34; 12: 3517 | [8 empty] | НР Наружные сети водопровода, канализации, теплоснабжения, газопровода
| Приказ Минстроя России № 774/пр от 11.12.2020 Прил. п.18, Приказ Минстроя России № 774/пр от 11.12.2020 п.16 | СП Наружные сети водопровода, канализации, теплоснабжения, газопровода |  |  | % | 74 | 0,85 | 62,9 |  |  | 98.56 |  | 1891 | [8 empty] | СП Наружные сети водопровода, канализации, теплоснабжения, газопровода
|  | Всего по позиции |  |  | 10: 831.42 | [10 empty] | Всего по позиции
80 | ТССЦ-403-8272 | Кольцо стеновое смотровых колодцев КС10.9 /бетон В15 (М200), объем 0,24 м3, расход арматуры 5,66 кг/ (серия 3.900.1-14) |  |  | 4: шт.; 7: 2; 8: 382.7; 10: 765.4 | [5 empty] | Кольцо стеновое смотровых колодцев КС10.9 /бетон В15 (М200), объем 0,24 м3, расход арматуры 5,66 кг/ (серия 3.900.1-14)
(Материалы для строительных работ)
81 | ТССЦ-403-8270 | Кольцо стеновое смотровых колодцев КС10.3 /бетон В15 (М200), объем 0,08 м3, расход арматуры 1,96 кг/ (серия 3.900.1-14) |  |  | 4: шт.; 7: 1; 8: 155.88; 10: 155.88 | [5 empty] | Кольцо стеновое смотровых колодцев КС10.3 /бетон В15 (М200), объем 0,08 м3, расход арматуры 1,96 кг/ (серия 3.900.1-14)
(Материалы для строительных работ)
82 | ТССЦ-403-8296 | Кольцо опорное КО-6 /бетон В15 (М200), объем 0,02 м3, расход ар-ры 1,10 кг/ (серия 3.900.1-14) |  |  | 4: шт.; 7: 3; 8: 37.91; 10: 113.73 | [5 empty] | Кольцо опорное КО-6 /бетон В15 (М200), объем 0,02 м3, расход ар-ры 1,10 кг/ (серия 3.900.1-14)
(Материалы для строительных работ)
83 | ТССЦ-403-8656 | Крышки колодцев КЦП 1-10-1 /бетон В15 (М200), объем 0,1 м3, расход ар-ры 7,70 кг/ (серия 3.900-3 вып.7) |  |  | 4: шт.; 7: 1; 8: 192.68; 10: 192.68 | [5 empty] | Крышки колодцев КЦП 1-10-1 /бетон В15 (М200), объем 0,1 м3, расход ар-ры 7,70 кг/ (серия 3.900-3 вып.7)
(Материалы для строительных работ)
84 | ТССЦ-404-0004 | Кирпич керамический одинарный, размером 250х120х65 мм, марка 75 |  |  | 4: 1000 шт.; 7: 0,08; 8: 937.64; 10: 75.01 | [5 empty] | Кирпич керамический одинарный, размером 250х120х65 мм, марка 75
(Материалы для строительных работ)
|  | Объем=80 / 1000 | [17 empty] | Объем=80 / 1000
85 | ТССЦ-509-3906 | Скобы ходовые (ОКПД2 24.33.11.000 Страна-производитель Россия) |  |  | 4: шт.; 7: 6; 8: 5.18; 10: 31.08 | [5 empty] | Скобы ходовые (ОКПД2 24.33.11.000 Страна-производитель Россия)
(Материалы для строительных работ)
86 | ТЦ_08.1.02.06_66_6658432441_02.11.2021_02 | Люк тяжелый на шарнире (ОКПД2 25.11.23.119 Страна-производитель Россия) |  |  | шт |  |  | 1 | 10163.01 |  | 2448.92 | 4,15 | 10163 | [5 empty] | Люк тяжелый на шарнире (ОКПД2 25.11.23.119 Страна-производитель Россия)
(Материалы для строительных работ)
|  | Цена=11700/1,2*1,03*1,012 | [23 empty] | Цена=11700/1,2*1,03*1,012
87 | ТЕР08-01-003-07 | Гидроизоляция боковая обмазочная битумная в 2 слоя по выровненной поверхности бутовой кладки, кирпичу, бетону |  |  | 4: 100 м2 изолируемой поверхности; 7: 0,075 | [5 empty] | Гидроизоляция боковая обмазочная битумная в 2 слоя по выровненной поверхности бутовой кладки, кирпичу, бетону
|  | Объем=7,5 / 100 | [17 empty] | Объем=7,5 / 100
| 1 | ОТ |  |  | 8: 284.08; 10: 21.31; 11: 19,18; 12: 409 | [7 empty] | ОТ
| 2 | ЭМ |  |  | 8: 104.01; 10: 7.8 | [7 empty] | ЭМ
| 4 | М |  |  | 8: 1108.6; 10: 83.15 | [7 empty] | М
|  | ЗТ |  |  | 4: чел.-ч; 5: 21,2; 7: 1,59 | [8 empty] | ЗТ
|  | Итого по расценке |  |  | 8: 1496.69; 10: 112.26 | [9 empty] | Итого по расценке
|  | ФОТ |  |  | 10: 21.31; 12: 409 | [8 empty] | ФОТ
| Приказ Минстроя России № 812/пр от 21.12.2020 Прил. п.8 | НР Конструкции из кирпича и блоков |  |  | 4: %; 5: 110; 7: 110; 10: 23.44; 12: 450 | [8 empty] | НР Конструкции из кирпича и блоков
| Приказ Минстроя России № 774/пр от 11.12.2020 Прил. п.8, Приказ Минстроя России № 774/пр от 11.12.2020 п.16 | СП Конструкции из кирпича и блоков |  |  | % | 69 | 0,85 | 58,65 |  |  | 12.5 |  | 240 | [8 empty] | СП Конструкции из кирпича и блоков
|  | Всего по позиции |  |  | 10: 148.2 | [10 empty] | Всего по позиции
88 | ТЕР24-02-007-03 | Установка седелок крановых полиэтиленовых с закладными нагревателями на трубопроводе из полиэтиленовых труб , диаметры соединяемых труб: 160х1" |  |  | 4: 1 соединение; 7: 1 | [5 empty] | Установка седелок крановых полиэтиленовых с закладными нагревателями на трубопроводе из полиэтиленовых труб , диаметры соединяемых труб: 160х1"
| 1 | ОТ |  |  | 8: 29.18; 10: 29.18; 11: 19,18; 12: 560 | [7 empty] | ОТ
| 2 | ЭМ |  |  | 8: 41.76; 10: 41.76 | [7 empty] | ЭМ
| 4 | М |  |  | 8: 4.25; 10: 4.25 | [7 empty] | М
|  | ЗТ |  |  | 4: чел.-ч; 5: 2; 7: 2 | [8 empty] | ЗТ
|  | Итого по расценке |  |  | 8: 75.19; 10: 75.19 | [9 empty] | Итого по расценке
|  | ФОТ |  |  | 10: 29.18; 12: 560 | [8 empty] | ФОТ
| Приказ Минстроя России № 812/пр от 21.12.2020 Прил. п.18 | НР Наружные сети водопровода, канализации, теплоснабжения, газопровода |  |  | 4: %; 5: 117; 7: 117; 10: 34.14; 12: 655 | [8 empty] | НР Наружные сети водопровода, канализации, теплоснабжения, газопровода
| Приказ Минстроя России № 774/пр от 11.12.2020 Прил. п.18, Приказ Минстроя России № 774/пр от 11.12.2020 п.16 | СП Наружные сети водопровода, канализации, теплоснабжения, газопровода |  |  | % | 74 | 0,85 | 62,9 |  |  | 18.35 |  | 352 | [8 empty] | СП Наружные сети водопровода, канализации, теплоснабжения, газопровода
|  | Всего по позиции |  |  | 10: 127.68 | [10 empty] | Всего по позиции
89 | ТЦ_24.3.05.13_66_5021013384_01.10.2021_02 | Седелка ПЭ электросварная 160*1" ПЭ100 SDR 11 (ОКПД2 22.21.29.130 Страна-производитель ГРоссия) |  |  | шт |  |  | 1 | 1054.87 |  | 254.22 | 4,15 | 1055 | [5 empty] | Седелка ПЭ электросварная 160*1" ПЭ100 SDR 11 (ОКПД2 22.21.29.130 Страна-производитель ГРоссия)
(Материалы для строительных работ)
|  | Цена=1214,40/1,2*1,03*1,012 | [23 empty] | Цена=1214,40/1,2*1,03*1,012
90 | ТЕР16-03-002-03 | Прокладка трубопроводов водоснабжения из многослойных металлополимерных труб диаметром: 25 мм |  |  | 4: 100 м трубопровода; 7: 0,02 | [5 empty] | Прокладка трубопроводов водоснабжения из многослойных металлополимерных труб диаметром: 25 мм
|  | Объем=2 / 100 | [17 empty] | Объем=2 / 100
| 1 | ОТ |  |  | 8: 1417.28; 10: 28.35; 11: 19,18; 12: 544 | [7 empty] | ОТ
| 2 | ЭМ |  |  | 8: 68.47; 10: 1.37 | [7 empty] | ЭМ
| 3 | в т.ч. ОТм |  |  | 8: 1.33; 10: 0.03; 11: 19,18; 12: 1 | [7 empty] | в т.ч. ОТм
| 4 | М |  |  | 8: 8942.59; 10: 178.85 | [7 empty] | М
|  | ЗТ |  |  | 4: чел.-ч; 5: 103; 7: 2,06 | [8 empty] | ЗТ
|  | ЗТм |  |  | 4: чел.-ч; 5: 0,07; 7: 0,0014 | [8 empty] | ЗТм
|  | Итого по расценке |  |  | 8: 10428.34; 10: 208.57 | [9 empty] | Итого по расценке
|  | ФОТ |  |  | 10: 28.38; 12: 545 | [8 empty] | ФОТ
| Приказ Минстроя России № 812/пр от 21.12.2020 Прил. п.16 | НР Сантехнические работы - внутренние (трубопроводы, водопровод, канализация, отопление, газоснабжение, вентиляция и кондиционирование воздуха) |  |  | 4: %; 5: 121; 7: 121; 10: 34.34; 12: 659 | [8 empty] | НР Сантехнические работы - внутренние (трубопроводы, водопровод, канализация, отопление, газоснабжение, вентиляция и кондиционирование воздуха)
| Приказ Минстроя России № 774/пр от 11.12.2020 Прил. п.16, Приказ Минстроя России № 774/пр от 11.12.2020 п.16 | СП Сантехнические работы - внутренние (трубопроводы, водопровод, канализация, отопление, газоснабжение, вентиляция и кондиционирование воздуха) |  |  | % | 72 | 0,85 | 61,2 |  |  | 17.37 |  | 334 | [8 empty] | СП Сантехнические работы - внутренние (трубопроводы, водопровод, канализация, отопление, газоснабжение, вентиляция и кондиционирование воздуха)
|  | Всего по позиции |  |  | 10: 260.28 | [10 empty] | Всего по позиции
91 | ТССЦ-302-0076 | Кран шаровый муфтовый Valtec для воды диаметром 25 мм, тип н/н |  |  | 4: шт.; 7: 1; 8: 73.47; 10: 73.47 | [5 empty] | Кран шаровый муфтовый Valtec для воды диаметром 25 мм, тип н/н
(Материалы для строительных работ)
92 | ТССЦ-507-4171 | Уголок соединительный 90° для металлополимерных труб, диаметром 25 мм |  |  | 4: шт.; 7: 2; 8: 65.19; 10: 130.38 | [5 empty] | Уголок соединительный 90° для металлополимерных труб, диаметром 25 мм
(Материалы для строительных работ)
93 | ТССЦ-507-4805 | Соединение универсальное разъемное с накидной гайкой прямое, с внутренней и наружной резьбой, размером 1" |  |  | 4: шт.; 7: 1; 8: 89.14; 10: 89.14 | [5 empty] | Соединение универсальное разъемное с накидной гайкой прямое, с внутренней и наружной резьбой, размером 1"
(Материалы для строительных работ)
ВК6 | [26 empty] | ВК6
94 | ТЕР22-04-001-01 | Устройство круглых колодцев из сборного железобетона в грунтах: сухих |  |  | 4: 10 м3 железобетонных и бетонных конструкций колодца; 7: 0,092 | [5 empty] | Устройство круглых колодцев из сборного железобетона в грунтах: сухих
|  | Объем=(0,24*2+0,08*1+0,02*3+0,1+0,2) / 10 | [17 empty] | Объем=(0,24*2+0,08*1+0,02*3+0,1+0,2) / 10
| 1 | ОТ |  |  | 8: 1309.62; 10: 120.49; 11: 19,18; 12: 2311 | [7 empty] | ОТ
| 2 | ЭМ |  |  | 8: 3470.03; 10: 319.24 | [7 empty] | ЭМ
| 3 | в т.ч. ОТм |  |  | 8: 393.59; 10: 36.21; 11: 19,18; 12: 695 | [7 empty] | в т.ч. ОТм
| 4 | М |  |  | 8: 26492.33; 10: 109.79 | [7 empty] | М
|  | ЗТ |  |  | 4: чел.-ч; 5: 106,3; 7: 9,7796 | [8 empty] | ЗТ
|  | ЗТм |  |  | 4: чел.-ч; 5: 20,77; 7: 1,91084 | [8 empty] | ЗТм
|  | Итого по расценке |  |  | 8: 5973.02; 10: 549.52 | [9 empty] | Итого по расценке
|  | ФОТ |  |  | 10: 156.7; 12: 3006 | [8 empty] | ФОТ
| Приказ Минстроя России № 812/пр от 21.12.2020 Прил. п.18 | НР Наружные сети водопровода, канализации, теплоснабжения, газопровода |  |  | 4: %; 5: 117; 7: 117; 10: 183.34; 12: 3517 | [8 empty] | НР Наружные сети водопровода, канализации, теплоснабжения, газопровода
| Приказ Минстроя России № 774/пр от 11.12.2020 Прил. п.18, Приказ Минстроя России № 774/пр от 11.12.2020 п.16 | СП Наружные сети водопровода, канализации, теплоснабжения, газопровода |  |  | % | 74 | 0,85 | 62,9 |  |  | 98.56 |  | 1891 | [8 empty] | СП Наружные сети водопровода, канализации, теплоснабжения, газопровода
|  | Всего по позиции |  |  | 10: 831.42 | [10 empty] | Всего по позиции
95 | ТССЦ-403-8272 | Кольцо стеновое смотровых колодцев КС10.9 /бетон В15 (М200), объем 0,24 м3, расход арматуры 5,66 кг/ (серия 3.900.1-14) |  |  | 4: шт.; 7: 2; 8: 382.7; 10: 765.4 | [5 empty] | Кольцо стеновое смотровых колодцев КС10.9 /бетон В15 (М200), объем 0,24 м3, расход арматуры 5,66 кг/ (серия 3.900.1-14)
(Материалы для строительных работ)
96 | ТССЦ-403-8270 | Кольцо стеновое смотровых колодцев КС10.3 /бетон В15 (М200), объем 0,08 м3, расход арматуры 1,96 кг/ (серия 3.900.1-14) |  |  | 4: шт.; 7: 1; 8: 155.88; 10: 155.88 | [5 empty] | Кольцо стеновое смотровых колодцев КС10.3 /бетон В15 (М200), объем 0,08 м3, расход арматуры 1,96 кг/ (серия 3.900.1-14)
(Материалы для строительных работ)
97 | ТССЦ-403-8296 | Кольцо опорное КО-6 /бетон В15 (М200), объем 0,02 м3, расход ар-ры 1,10 кг/ (серия 3.900.1-14) |  |  | 4: шт.; 7: 3; 8: 37.91; 10: 113.73 | [5 empty] | Кольцо опорное КО-6 /бетон В15 (М200), объем 0,02 м3, расход ар-ры 1,10 кг/ (серия 3.900.1-14)
(Материалы для строительных работ)
98 | ТССЦ-403-8656 | Крышки колодцев КЦП 1-10-1 /бетон В15 (М200), объем 0,1 м3, расход ар-ры 7,70 кг/ (серия 3.900-3 вып.7) |  |  | 4: шт.; 7: 1; 8: 192.68; 10: 192.68 | [5 empty] | Крышки колодцев КЦП 1-10-1 /бетон В15 (М200), объем 0,1 м3, расход ар-ры 7,70 кг/ (серия 3.900-3 вып.7)
(Материалы для строительных работ)
99 | ТССЦ-404-0004 | Кирпич керамический одинарный, размером 250х120х65 мм, марка 75 |  |  | 4: 1000 шт.; 7: 0,08; 8: 937.64; 10: 75.01 | [5 empty] | Кирпич керамический одинарный, размером 250х120х65 мм, марка 75
(Материалы для строительных работ)
|  | Объем=80 / 1000 | [17 empty] | Объем=80 / 1000
100 | ТССЦ-509-3906 | Скобы ходовые (ОКПД2 24.33.11.000 Страна-производитель Россия) |  |  | 4: шт.; 7: 6; 8: 5.18; 10: 31.08 | [5 empty] | Скобы ходовые (ОКПД2 24.33.11.000 Страна-производитель Россия)
(Материалы для строительных работ)
101 | цена поставщика | Люк ПП (ОКПД2 22.23.19.000 Страна-производитель Россия) |  |  | шт |  |  | 1 | 1216.09 |  | 293.01 | 4,15 | 1216 | [5 empty] | Люк ПП (ОКПД2 22.23.19.000 Страна-производитель Россия)
(Материалы для строительных работ)
|  | Цена=1400/1,2*1,03*1,012 | [23 empty] | Цена=1400/1,2*1,03*1,012
102 | ТЕР08-01-003-07 | Гидроизоляция боковая обмазочная битумная в 2 слоя по выровненной поверхности бутовой кладки, кирпичу, бетону |  |  | 4: 100 м2 изолируемой поверхности; 7: 0,075 | [5 empty] | Гидроизоляция боковая обмазочная битумная в 2 слоя по выровненной поверхности бутовой кладки, кирпичу, бетону
|  | Объем=7,5 / 100 | [17 empty] | Объем=7,5 / 100
| 1 | ОТ |  |  | 8: 284.08; 10: 21.31; 11: 19,18; 12: 409 | [7 empty] | ОТ
| 2 | ЭМ |  |  | 8: 104.01; 10: 7.8 | [7 empty] | ЭМ
| 4 | М |  |  | 8: 1108.6; 10: 83.15 | [7 empty] | М
|  | ЗТ |  |  | 4: чел.-ч; 5: 21,2; 7: 1,59 | [8 empty] | ЗТ
|  | Итого по расценке |  |  | 8: 1496.69; 10: 112.26 | [9 empty] | Итого по расценке
|  | ФОТ |  |  | 10: 21.31; 12: 409 | [8 empty] | ФОТ
| Приказ Минстроя России № 812/пр от 21.12.2020 Прил. п.8 | НР Конструкции из кирпича и блоков |  |  | 4: %; 5: 110; 7: 110; 10: 23.44; 12: 450 | [8 empty] | НР Конструкции из кирпича и блоков
| Приказ Минстроя России № 774/пр от 11.12.2020 Прил. п.8, Приказ Минстроя России № 774/пр от 11.12.2020 п.16 | СП Конструкции из кирпича и блоков |  |  | % | 69 | 0,85 | 58,65 |  |  | 12.5 |  | 240 | [8 empty] | СП Конструкции из кирпича и блоков
|  | Всего по позиции |  |  | 10: 148.2 | [10 empty] | Всего по позиции
103 | ТЕР24-02-007-03 | Установка седелок крановых полиэтиленовых с закладными нагревателями на трубопроводе из полиэтиленовых труб , диаметры соединяемых труб: 160х1" |  |  | 4: 1 соединение; 7: 1 | [5 empty] | Установка седелок крановых полиэтиленовых с закладными нагревателями на трубопроводе из полиэтиленовых труб , диаметры соединяемых труб: 160х1"
| 1 | ОТ |  |  | 8: 29.18; 10: 29.18; 11: 19,18; 12: 560 | [7 empty] | ОТ
| 2 | ЭМ |  |  | 8: 41.76; 10: 41.76 | [7 empty] | ЭМ
| 4 | М |  |  | 8: 4.25; 10: 4.25 | [7 empty] | М
|  | ЗТ |  |  | 4: чел.-ч; 5: 2; 7: 2 | [8 empty] | ЗТ
|  | Итого по расценке |  |  | 8: 75.19; 10: 75.19 | [9 empty] | Итого по расценке
|  | ФОТ |  |  | 10: 29.18; 12: 560 | [8 empty] | ФОТ
| Приказ Минстроя России № 812/пр от 21.12.2020 Прил. п.18 | НР Наружные сети водопровода, канализации, теплоснабжения, газопровода |  |  | 4: %; 5: 117; 7: 117; 10: 34.14; 12: 655 | [8 empty] | НР Наружные сети водопровода, канализации, теплоснабжения, газопровода
| Приказ Минстроя России № 774/пр от 11.12.2020 Прил. п.18, Приказ Минстроя России № 774/пр от 11.12.2020 п.16 | СП Наружные сети водопровода, канализации, теплоснабжения, газопровода |  |  | % | 74 | 0,85 | 62,9 |  |  | 18.35 |  | 352 | [8 empty] | СП Наружные сети водопровода, канализации, теплоснабжения, газопровода
|  | Всего по позиции |  |  | 10: 127.68 | [10 empty] | Всего по позиции
104 | ТЦ_24.3.05.13_66_5021013384_01.10.2021_02 | Седелка ПЭ электросварная 160*1" ПЭ100 SDR 11 (ОКПД2 22.21.29.130 Страна-производитель ГРоссия) |  |  | шт |  |  | 1 | 1054.87 |  | 254.22 | 4,15 | 1055 | [5 empty] | Седелка ПЭ электросварная 160*1" ПЭ100 SDR 11 (ОКПД2 22.21.29.130 Страна-производитель ГРоссия)
(Материалы для строительных работ)
|  | Цена=1214,40/1,2*1,03*1,012 | [23 empty] | Цена=1214,40/1,2*1,03*1,012
105 | ТЕР16-03-002-03 | Прокладка трубопроводов водоснабжения из многослойных металлополимерных труб диаметром: 25 мм |  |  | 4: 100 м трубопровода; 7: 0,02 | [5 empty] | Прокладка трубопроводов водоснабжения из многослойных металлополимерных труб диаметром: 25 мм
|  | Объем=2 / 100 | [17 empty] | Объем=2 / 100
| 1 | ОТ |  |  | 8: 1417.28; 10: 28.35; 11: 19,18; 12: 544 | [7 empty] | ОТ
| 2 | ЭМ |  |  | 8: 68.47; 10: 1.37 | [7 empty] | ЭМ
| 3 | в т.ч. ОТм |  |  | 8: 1.33; 10: 0.03; 11: 19,18; 12: 1 | [7 empty] | в т.ч. ОТм
| 4 | М |  |  | 8: 8942.59; 10: 178.85 | [7 empty] | М
|  | ЗТ |  |  | 4: чел.-ч; 5: 103; 7: 2,06 | [8 empty] | ЗТ
|  | ЗТм |  |  | 4: чел.-ч; 5: 0,07; 7: 0,0014 | [8 empty] | ЗТм
|  | Итого по расценке |  |  | 8: 10428.34; 10: 208.57 | [9 empty] | Итого по расценке
|  | ФОТ |  |  | 10: 28.38; 12: 545 | [8 empty] | ФОТ
| Приказ Минстроя России № 812/пр от 21.12.2020 Прил. п.16 | НР Сантехнические работы - внутренние (трубопроводы, водопровод, канализация, отопление, газоснабжение, вентиляция и кондиционирование воздуха) |  |  | 4: %; 5: 121; 7: 121; 10: 34.34; 12: 659 | [8 empty] | НР Сантехнические работы - внутренние (трубопроводы, водопровод, канализация, отопление, газоснабжение, вентиляция и кондиционирование воздуха)
| Приказ Минстроя России № 774/пр от 11.12.2020 Прил. п.16, Приказ Минстроя России № 774/пр от 11.12.2020 п.16 | СП Сантехнические работы - внутренние (трубопроводы, водопровод, канализация, отопление, газоснабжение, вентиляция и кондиционирование воздуха) |  |  | % | 72 | 0,85 | 61,2 |  |  | 17.37 |  | 334 | [8 empty] | СП Сантехнические работы - внутренние (трубопроводы, водопровод, канализация, отопление, газоснабжение, вентиляция и кондиционирование воздуха)
|  | Всего по позиции |  |  | 10: 260.28 | [10 empty] | Всего по позиции
106 | ТССЦ-302-0076 | Кран шаровый муфтовый Valtec для воды диаметром 25 мм, тип н/н |  |  | 4: шт.; 7: 1; 8: 73.47; 10: 73.47 | [5 empty] | Кран шаровый муфтовый Valtec для воды диаметром 25 мм, тип н/н
(Материалы для строительных работ)
107 | ТССЦ-507-4171 | Уголок соединительный 90° для металлополимерных труб, диаметром 25 мм |  |  | 4: шт.; 7: 2; 8: 65.19; 10: 130.38 | [5 empty] | Уголок соединительный 90° для металлополимерных труб, диаметром 25 мм
(Материалы для строительных работ)
108 | ТССЦ-507-4037 | Соединение труба-труба диаметром 25 мм для металлополимерных труб |  |  | 4: шт.; 7: 1; 8: 55.9; 10: 55.9 | [5 empty] | Соединение труба-труба диаметром 25 мм для металлополимерных труб
(Материалы для строительных работ)
ВК7, ВК8 | [26 empty] | ВК7, ВК8
109 | ТЕР22-04-001-01 | Устройство круглых колодцев из сборного железобетона в грунтах: сухих |  |  | 4: 10 м3 железобетонных и бетонных конструкций колодца; 7: 0,188 | [5 empty] | Устройство круглых колодцев из сборного железобетона в грунтах: сухих
|  | Объем=((0,24*2+0,16*1+0,1+0,2)*2) / 10 | [17 empty] | Объем=((0,24*2+0,16*1+0,1+0,2)*2) / 10
| 1 | ОТ |  |  | 8: 1309.62; 10: 246.21; 11: 19,18; 12: 4722 | [7 empty] | ОТ
| 2 | ЭМ |  |  | 8: 3470.03; 10: 652.37 | [7 empty] | ЭМ
| 3 | в т.ч. ОТм |  |  | 8: 393.59; 10: 73.99; 11: 19,18; 12: 1419 | [7 empty] | в т.ч. ОТм
| 4 | М |  |  | 8: 26492.33; 10: 224.35 | [7 empty] | М
|  | ЗТ |  |  | 4: чел.-ч; 5: 106,3; 7: 19,9844 | [8 empty] | ЗТ
|  | ЗТм |  |  | 4: чел.-ч; 5: 20,77; 7: 3,90476 | [8 empty] | ЗТм
|  | Итого по расценке |  |  | 8: 5973.02; 10: 1122.93 | [9 empty] | Итого по расценке
|  | ФОТ |  |  | 10: 320.2; 12: 6141 | [8 empty] | ФОТ
| Приказ Минстроя России № 812/пр от 21.12.2020 Прил. п.18 | НР Наружные сети водопровода, канализации, теплоснабжения, газопровода |  |  | 4: %; 5: 117; 7: 117; 10: 374.63; 12: 7185 | [8 empty] | НР Наружные сети водопровода, канализации, теплоснабжения, газопровода
| Приказ Минстроя России № 774/пр от 11.12.2020 Прил. п.18, Приказ Минстроя России № 774/пр от 11.12.2020 п.16 | СП Наружные сети водопровода, канализации, теплоснабжения, газопровода |  |  | % | 74 | 0,85 | 62,9 |  |  | 201.41 |  | 3863 | [8 empty] | СП Наружные сети водопровода, канализации, теплоснабжения, газопровода
|  | Всего по позиции |  |  | 10: 1698.97 | [10 empty] | Всего по позиции
110 | ТССЦ-403-8272 | Кольцо стеновое смотровых колодцев КС10.9 /бетон В15 (М200), объем 0,24 м3, расход арматуры 5,66 кг/ (серия 3.900.1-14) |  |  | 4: шт.; 7: 4; 8: 382.7; 10: 1530.8 | [5 empty] | Кольцо стеновое смотровых колодцев КС10.9 /бетон В15 (М200), объем 0,24 м3, расход арматуры 5,66 кг/ (серия 3.900.1-14)
(Материалы для строительных работ)
|  | Объем=2*2 | [17 empty] | Объем=2*2
111 | ТССЦ-403-8271 | Кольцо стеновое смотровых колодцев КС10.6 /бетон В15 (М200), объем 0,16 м3, расход арматуры 3,95 кг/ (серия 3.900.1-14) |  |  | 4: шт.; 7: 2; 8: 279.07; 10: 558.14 | [5 empty] | Кольцо стеновое смотровых колодцев КС10.6 /бетон В15 (М200), объем 0,16 м3, расход арматуры 3,95 кг/ (серия 3.900.1-14)
(Материалы для строительных работ)
|  | Объем=1*2 | [17 empty] | Объем=1*2
112 | ТССЦ-403-8656 | Крышки колодцев КЦП 1-10-1 /бетон В15 (М200), объем 0,1 м3, расход ар-ры 7,70 кг/ (серия 3.900-3 вып.7) |  |  | 4: шт.; 7: 2; 8: 192.68; 10: 385.36 | [5 empty] | Крышки колодцев КЦП 1-10-1 /бетон В15 (М200), объем 0,1 м3, расход ар-ры 7,70 кг/ (серия 3.900-3 вып.7)
(Материалы для строительных работ)
|  | Объем=1*2 | [17 empty] | Объем=1*2
113 | ТССЦ-404-0004 | Кирпич керамический одинарный, размером 250х120х65 мм, марка 75 |  |  | 4: 1000 шт.; 7: 0,16; 8: 937.64; 10: 150.02 | [5 empty] | Кирпич керамический одинарный, размером 250х120х65 мм, марка 75
(Материалы для строительных работ)
|  | Объем=(80*2) / 1000 | [17 empty] | Объем=(80*2) / 1000
114 | ТССЦ-509-3906 | Скобы ходовые (ОКПД2 24.33.11.000 Страна-производитель Россия) |  |  | 4: шт.; 7: 12; 8: 5.18; 10: 62.16 | [5 empty] | Скобы ходовые (ОКПД2 24.33.11.000 Страна-производитель Россия)
(Материалы для строительных работ)
|  | Объем=6*2 | [17 empty] | Объем=6*2
115 | цена поставщика | Люк ПП (ОКПД2 22.23.19.000 Страна-производитель Россия) |  |  | шт |  |  | 2 | 1216.09 |  | 586.02 | 4,15 | 2432 | [5 empty] | Люк ПП (ОКПД2 22.23.19.000 Страна-производитель Россия)
(Материалы для строительных работ)
|  | Объем=1*2 | [17 empty] | Объем=1*2
|  | Цена=1400/1,2*1,03*1,012 | [23 empty] | Цена=1400/1,2*1,03*1,012
116 | ТЕР08-01-003-07 | Гидроизоляция боковая обмазочная битумная в 2 слоя по выровненной поверхности бутовой кладки, кирпичу, бетону |  |  | 4: 100 м2 изолируемой поверхности; 7: 0,15 | [5 empty] | Гидроизоляция боковая обмазочная битумная в 2 слоя по выровненной поверхности бутовой кладки, кирпичу, бетону
|  | Объем=(7,5*2) / 100 | [17 empty] | Объем=(7,5*2) / 100
| 1 | ОТ |  |  | 8: 284.08; 10: 42.61; 11: 19,18; 12: 817 | [7 empty] | ОТ
| 2 | ЭМ |  |  | 8: 104.01; 10: 15.6 | [7 empty] | ЭМ
| 4 | М |  |  | 8: 1108.6; 10: 166.29 | [7 empty] | М
|  | ЗТ |  |  | 4: чел.-ч; 5: 21,2; 7: 3,18 | [8 empty] | ЗТ
|  | Итого по расценке |  |  | 8: 1496.69; 10: 224.5 | [9 empty] | Итого по расценке
|  | ФОТ |  |  | 10: 42.61; 12: 817 | [8 empty] | ФОТ
| Приказ Минстроя России № 812/пр от 21.12.2020 Прил. п.8 | НР Конструкции из кирпича и блоков |  |  | 4: %; 5: 110; 7: 110; 10: 46.87; 12: 899 | [8 empty] | НР Конструкции из кирпича и блоков
| Приказ Минстроя России № 774/пр от 11.12.2020 Прил. п.8, Приказ Минстроя России № 774/пр от 11.12.2020 п.16 | СП Конструкции из кирпича и блоков |  |  | % | 69 | 0,85 | 58,65 |  |  | 24.99 |  | 479 | [8 empty] | СП Конструкции из кирпича и блоков
|  | Всего по позиции |  |  | 10: 296.36 | [10 empty] | Всего по позиции
117 | ТЕР24-02-007-03 | Установка седелок крановых полиэтиленовых с закладными нагревателями на трубопроводе из полиэтиленовых труб , диаметры соединяемых труб: 160х1" |  |  | 4: 1 соединение; 7: 2 | [5 empty] | Установка седелок крановых полиэтиленовых с закладными нагревателями на трубопроводе из полиэтиленовых труб , диаметры соединяемых труб: 160х1"
|  | Объем=1*2 | [17 empty] | Объем=1*2
| 1 | ОТ |  |  | 8: 29.18; 10: 58.36; 11: 19,18; 12: 1119 | [7 empty] | ОТ
| 2 | ЭМ |  |  | 8: 41.76; 10: 83.52 | [7 empty] | ЭМ
| 4 | М |  |  | 8: 4.25; 10: 8.5 | [7 empty] | М
|  | ЗТ |  |  | 4: чел.-ч; 5: 2; 7: 4 | [8 empty] | ЗТ
|  | Итого по расценке |  |  | 8: 75.19; 10: 150.38 | [9 empty] | Итого по расценке
|  | ФОТ |  |  | 10: 58.36; 12: 1119 | [8 empty] | ФОТ
| Приказ Минстроя России № 812/пр от 21.12.2020 Прил. п.18 | НР Наружные сети водопровода, канализации, теплоснабжения, газопровода |  |  | 4: %; 5: 117; 7: 117; 10: 68.28; 12: 1309 | [8 empty] | НР Наружные сети водопровода, канализации, теплоснабжения, газопровода
| Приказ Минстроя России № 774/пр от 11.12.2020 Прил. п.18, Приказ Минстроя России № 774/пр от 11.12.2020 п.16 | СП Наружные сети водопровода, канализации, теплоснабжения, газопровода |  |  | % | 74 | 0,85 | 62,9 |  |  | 36.71 |  | 704 | [8 empty] | СП Наружные сети водопровода, канализации, теплоснабжения, газопровода
|  | Всего по позиции |  |  | 10: 255.37 | [10 empty] | Всего по позиции
118 | ТЦ_24.3.05.13_66_5021013384_01.10.2021_02 | Седелка ПЭ электросварная 160*1" ПЭ100 SDR 11 (ОКПД2 22.21.29.130 Страна-производитель ГРоссия) |  |  | шт |  |  | 2 | 1054.87 |  | 508.43 | 4,15 | 2110 | [5 empty] | Седелка ПЭ электросварная 160*1" ПЭ100 SDR 11 (ОКПД2 22.21.29.130 Страна-производитель ГРоссия)
(Материалы для строительных работ)
|  | Объем=1*2 | [17 empty] | Объем=1*2
|  | Цена=1214,40/1,2*1,03*1,012 | [23 empty] | Цена=1214,40/1,2*1,03*1,012
119 | ТЕР16-03-002-03 | Прокладка трубопроводов водоснабжения из многослойных металлополимерных труб диаметром: 25 мм |  |  | 4: 100 м трубопровода; 7: 0,04 | [5 empty] | Прокладка трубопроводов водоснабжения из многослойных металлополимерных труб диаметром: 25 мм
|  | Объем=(2*2) / 100 | [17 empty] | Объем=(2*2) / 100
| 1 | ОТ |  |  | 8: 1417.28; 10: 56.69; 11: 19,18; 12: 1087 | [7 empty] | ОТ
| 2 | ЭМ |  |  | 8: 68.47; 10: 2.74 | [7 empty] | ЭМ
| 3 | в т.ч. ОТм |  |  | 8: 1.33; 10: 0.05; 11: 19,18; 12: 1 | [7 empty] | в т.ч. ОТм
| 4 | М |  |  | 8: 8942.59; 10: 357.7 | [7 empty] | М
|  | ЗТ |  |  | 4: чел.-ч; 5: 103; 7: 4,12 | [8 empty] | ЗТ
|  | ЗТм |  |  | 4: чел.-ч; 5: 0,07; 7: 0,0028 | [8 empty] | ЗТм
|  | Итого по расценке |  |  | 8: 10428.34; 10: 417.13 | [9 empty] | Итого по расценке
|  | ФОТ |  |  | 10: 56.74; 12: 1088 | [8 empty] | ФОТ
| Приказ Минстроя России № 812/пр от 21.12.2020 Прил. п.16 | НР Сантехнические работы - внутренние (трубопроводы, водопровод, канализация, отопление, газоснабжение, вентиляция и кондиционирование воздуха) |  |  | 4: %; 5: 121; 7: 121; 10: 68.66; 12: 1316 | [8 empty] | НР Сантехнические работы - внутренние (трубопроводы, водопровод, канализация, отопление, газоснабжение, вентиляция и кондиционирование воздуха)
| Приказ Минстроя России № 774/пр от 11.12.2020 Прил. п.16, Приказ Минстроя России № 774/пр от 11.12.2020 п.16 | СП Сантехнические работы - внутренние (трубопроводы, водопровод, канализация, отопление, газоснабжение, вентиляция и кондиционирование воздуха) |  |  | % | 72 | 0,85 | 61,2 |  |  | 34.72 |  | 666 | [8 empty] | СП Сантехнические работы - внутренние (трубопроводы, водопровод, канализация, отопление, газоснабжение, вентиляция и кондиционирование воздуха)
|  | Всего по позиции |  |  | 10: 520.51 | [10 empty] | Всего по позиции
120 | ТССЦ-302-0076 | Кран шаровый муфтовый Valtec для воды диаметром 25 мм, тип н/н |  |  | 4: шт.; 7: 2; 8: 73.47; 10: 146.94 | [5 empty] | Кран шаровый муфтовый Valtec для воды диаметром 25 мм, тип н/н
(Материалы для строительных работ)
|  | Объем=1*2 | [17 empty] | Объем=1*2
121 | ТССЦ-507-4171 | Уголок соединительный 90° для металлополимерных труб, диаметром 25 мм |  |  | 4: шт.; 7: 4; 8: 65.19; 10: 260.76 | [5 empty] | Уголок соединительный 90° для металлополимерных труб, диаметром 25 мм
(Материалы для строительных работ)
|  | Объем=2*2 | [17 empty] | Объем=2*2
122 | ТССЦ-507-4805 | Соединение универсальное разъемное с накидной гайкой прямое, с внутренней и наружной резьбой, размером 1" |  |  | 4: шт.; 7: 2; 8: 89.14; 10: 178.28 | [5 empty] | Соединение универсальное разъемное с накидной гайкой прямое, с внутренней и наружной резьбой, размером 1"
(Материалы для строительных работ)
|  | Объем=1*2 | [17 empty] | Объем=1*2
ВК9 (камера, наружный размер 4,0х2,8 м) | [26 empty] | ВК9 (камера, наружный размер 4,0х2,8 м)
123 | ТЕР08-01-002-02 | Устройство основания под фундаменты: щебеночного |  |  | 4: 1 м3 основания; 7: 2,3 | [5 empty] | Устройство основания под фундаменты: щебеночного
| 1 | ОТ |  |  | 8: 27.62; 10: 63.53; 11: 19,18; 12: 1219 | [7 empty] | ОТ
| 2 | ЭМ |  |  | 8: 67.69; 10: 155.69 | [7 empty] | ЭМ
| 3 | в т.ч. ОТм |  |  | 8: 7.82; 10: 17.99; 11: 19,18; 12: 345 | [7 empty] | в т.ч. ОТм
| 4 | М |  |  | 8: 192.95; 10: 443.79 | [7 empty] | М
|  | ЗТ |  |  | 4: чел.-ч; 5: 2,4; 7: 5,52 | [8 empty] | ЗТ
|  | ЗТм |  |  | 4: чел.-ч; 5: 0,54; 7: 1,242 | [8 empty] | ЗТм
|  | Итого по расценке |  |  | 8: 288.26; 10: 663.01 | [9 empty] | Итого по расценке
|  | ФОТ |  |  | 10: 81.52; 12: 1564 | [8 empty] | ФОТ
| Приказ Минстроя России № 812/пр от 21.12.2020 Прил. п.8 | НР Конструкции из кирпича и блоков |  |  | 4: %; 5: 110; 7: 110; 10: 89.67; 12: 1720 | [8 empty] | НР Конструкции из кирпича и блоков
| Приказ Минстроя России № 774/пр от 11.12.2020 Прил. п.8, Приказ Минстроя России № 774/пр от 11.12.2020 п.16 | СП Конструкции из кирпича и блоков |  |  | % | 69 | 0,85 | 58,65 |  |  | 47.81 |  | 917 | [8 empty] | СП Конструкции из кирпича и блоков
|  | Всего по позиции |  |  | 10: 800.49 | [10 empty] | Всего по позиции
124 | ТЕР07-06-002-01 | Устройство камер со стенками: из бетонных блоков |  |  | 4: 100 м3 бетонных и железобетонных конструкций; 7: 0,14576 | [5 empty] | Устройство камер со стенками: из бетонных блоков
|  | Объем=(0,543*12+0,265*21+0,195*5+0,72*2+0,02*4) / 100 | [17 empty] | Объем=(0,543*12+0,265*21+0,195*5+0,72*2+0,02*4) / 100
| 1 | ОТ |  |  | 8: 11985.55; 10: 1747.01; 11: 19,18; 12: 33508 | [7 empty] | ОТ
| 2 | ЭМ |  |  | 8: 11328.11; 10: 1651.19 | [7 empty] | ЭМ
| 3 | в т.ч. ОТм |  |  | 8: 1483.58; 10: 216.25; 11: 19,18; 12: 4148 | [7 empty] | в т.ч. ОТм
| 4 | М |  |  | 8: 120360.85; 10: 16499.6 | [7 empty] | М
|  | ЗТ |  |  | 4: чел.-ч; 5: 926,24; 7: 135,0087424 | [8 empty] | ЗТ
|  | ЗТм |  |  | 4: чел.-ч; 5: 77,96; 7: 11,3634496 | [8 empty] | ЗТм
|  | Итого по расценке |  |  | 8: 136510.71; 10: 19897.8 | [9 empty] | Итого по расценке
|  | ФОТ |  |  | 10: 1963.26; 12: 37656 | [8 empty] | ФОТ
| Приказ Минстроя России № 812/пр от 21.12.2020 Прил. п.7 | НР Бетонные и железобетонные сборные конструкции и работы в строительстве |  |  | 4: %; 5: 110; 7: 110; 10: 2159.59; 12: 41422 | [8 empty] | НР Бетонные и железобетонные сборные конструкции и работы в строительстве
| Приказ Минстроя России № 774/пр от 11.12.2020 Прил. п.7, Приказ Минстроя России № 774/пр от 11.12.2020 п.16 | СП Бетонные и железобетонные сборные конструкции и работы в строительстве |  |  | % | 73 | 0,85 | 62,05 |  |  | 1218.2 |  | 23366 | [8 empty] | СП Бетонные и железобетонные сборные конструкции и работы в строительстве
|  | Всего по позиции |  |  | 10: 23275.59 | [10 empty] | Всего по позиции
125 | ТССЦ-403-8012 | Блоки бетонные стен подвалов сплошные (ГОСТ13579-78) ФБС24-4-6-Т /бетон В7,5 (М100), объем 0,543 м3, расход арматуры 1,46 кг/ |  |  | 4: шт.; 7: 12; 8: 346.12; 10: 4153.44 | [5 empty] | Блоки бетонные стен подвалов сплошные (ГОСТ13579-78) ФБС24-4-6-Т /бетон В7,5 (М100), объем 0,543 м3, расход арматуры 1,46 кг/
(Материалы для строительных работ)
126 | ТССЦ-403-8008 | Блоки бетонные стен подвалов сплошные (ГОСТ13579-78) ФБС12-4-6-Т /бетон В7,5 (М100), объем 0,265 м3, расход арматуры 1,46 кг/ |  |  | 4: шт.; 7: 21; 8: 180.37; 10: 3787.77 | [5 empty] | Блоки бетонные стен подвалов сплошные (ГОСТ13579-78) ФБС12-4-6-Т /бетон В7,5 (М100), объем 0,265 м3, расход арматуры 1,46 кг/
(Материалы для строительных работ)
127 | ТССЦ-403-8002 | Блоки бетонные стен подвалов сплошные (ГОСТ13579-78) ФБС9-4-6-Т /бетон В7,5 (М100), объем 0,195 м3, расход арматуры 0,76 кг/ |  |  | 4: шт.; 7: 5; 8: 132.72; 10: 663.6 | [5 empty] | Блоки бетонные стен подвалов сплошные (ГОСТ13579-78) ФБС9-4-6-Т /бетон В7,5 (М100), объем 0,195 м3, расход арматуры 0,76 кг/
(Материалы для строительных работ)
128 | ТССЦ-403-3120 | Плиты железобетонные покрытий, перекрытий и днищ |  |  | 4: м3; 7: 1,44; 8: 2580.06; 10: 3715.29 | [5 empty] | Плиты железобетонные покрытий, перекрытий и днищ
(Материалы для строительных работ)
|  | Объем=0,72*2 | [17 empty] | Объем=0,72*2
129 | ТССЦ-403-8296 | Кольцо опорное КО-6 /бетон В15 (М200), объем 0,02 м3, расход ар-ры 1,10 кг/ (серия 3.900.1-14) (ОКПД2 23.61.12.160 Страна-производитель Россия) |  |  | 4: шт.; 7: 4; 8: 37.91; 10: 151.64 | [5 empty] | Кольцо опорное КО-6 /бетон В15 (М200), объем 0,02 м3, расход ар-ры 1,10 кг/ (серия 3.900.1-14) (ОКПД2 23.61.12.160 Страна-производитель Россия)
(Материалы для строительных работ)
130 | ТССЦ-201-0599 | Лестницы |  |  | 4: т; 7: 0,145; 8: 13466.04; 10: 1952.58 | [5 empty] | Лестницы
(Материалы для строительных работ)
131 | цена поставщика | Люк ПП (ОКПД2 22.23.19.000 Страна-производитель Россия) |  |  | шт |  |  | 2 | 1216.09 |  | 586.02 | 4,15 | 2432 | [5 empty] | Люк ПП (ОКПД2 22.23.19.000 Страна-производитель Россия)
(Материалы для строительных работ)
|  | Цена=1400/1,2*1,03*1,012 | [23 empty] | Цена=1400/1,2*1,03*1,012
132 | ТЕР46-02-007-01 | Кладка отдельных участков кирпичных стен и заделка проемов в кирпичных стенах при объеме кладки в одном месте: до 5 м3 |  |  | 4: 1 м3; 7: 0,24 | [5 empty] | Кладка отдельных участков кирпичных стен и заделка проемов в кирпичных стенах при объеме кладки в одном месте: до 5 м3
|  | Объем=(0,2+0,4*2)*0,6*0,4 | [17 empty] | Объем=(0,2+0,4*2)*0,6*0,4
| 1 | ОТ |  |  | 8: 168.39; 10: 40.41; 11: 19,18; 12: 775 | [7 empty] | ОТ
| 2 | ЭМ |  |  | 8: 2.31; 10: 0.55 | [7 empty] | ЭМ
| 4 | М |  |  | 8: 558.64; 10: 134.07 | [7 empty] | М
|  | ЗТ |  |  | 4: чел.-ч; 5: 14,63; 7: 3,5112 | [8 empty] | ЗТ
|  | Итого по расценке |  |  | 8: 729.34; 10: 175.03 | [9 empty] | Итого по расценке
|  | ФОТ |  |  | 10: 40.41; 12: 775 | [8 empty] | ФОТ
| Приказ Минстроя России № 812/пр от 21.12.2020 Прил. п.40.1 | НР Работы по реконструкции зданий и сооружений: усиление и замена существующих конструкций, возведение отдельных конструктивных элементов |  |  | 4: %; 5: 103; 7: 103; 10: 41.62; 12: 798 | [8 empty] | НР Работы по реконструкции зданий и сооружений: усиление и замена существующих конструкций, возведение отдельных конструктивных элементов
| Приказ Минстроя России № 774/пр от 11.12.2020 Прил. п.40.1 | СП Работы по реконструкции зданий и сооружений: усиление и замена существующих конструкций, возведение отдельных конструктивных элементов |  |  | 4: %; 5: 59; 7: 59; 10: 23.84; 12: 457 | [8 empty] | СП Работы по реконструкции зданий и сооружений: усиление и замена существующих конструкций, возведение отдельных конструктивных элементов
|  | Всего по позиции |  |  | 10: 240.49 | [10 empty] | Всего по позиции
133 | ТЕР24-02-007-03 | Установка седелок крановых полиэтиленовых с закладными нагревателями на трубопроводе из полиэтиленовых труб , диаметры соединяемых труб: 160х110 мм |  |  | 4: 1 соединение; 7: 1 | [5 empty] | Установка седелок крановых полиэтиленовых с закладными нагревателями на трубопроводе из полиэтиленовых труб , диаметры соединяемых труб: 160х110 мм
| 1 | ОТ |  |  | 8: 29.18; 10: 29.18; 11: 19,18; 12: 560 | [7 empty] | ОТ
| 2 | ЭМ |  |  | 8: 41.76; 10: 41.76 | [7 empty] | ЭМ
| 4 | М |  |  | 8: 4.25; 10: 4.25 | [7 empty] | М
|  | ЗТ |  |  | 4: чел.-ч; 5: 2; 7: 2 | [8 empty] | ЗТ
|  | Итого по расценке |  |  | 8: 75.19; 10: 75.19 | [9 empty] | Итого по расценке
|  | ФОТ |  |  | 10: 29.18; 12: 560 | [8 empty] | ФОТ
| Приказ Минстроя России № 812/пр от 21.12.2020 Прил. п.18 | НР Наружные сети водопровода, канализации, теплоснабжения, газопровода |  |  | 4: %; 5: 117; 7: 117; 10: 34.14; 12: 655 | [8 empty] | НР Наружные сети водопровода, канализации, теплоснабжения, газопровода
| Приказ Минстроя России № 774/пр от 11.12.2020 Прил. п.18, Приказ Минстроя России № 774/пр от 11.12.2020 п.16 | СП Наружные сети водопровода, канализации, теплоснабжения, газопровода |  |  | % | 74 | 0,85 | 62,9 |  |  | 18.35 |  | 352 | [8 empty] | СП Наружные сети водопровода, канализации, теплоснабжения, газопровода
|  | Всего по позиции |  |  | 10: 127.68 | [10 empty] | Всего по позиции
134 | ТЦ_24.3.05.13_66_5021013384_01.10.2021_02 | Седелка ПЭ электросварная 160*110 ПЭ100 SDR 11 (ОКПД2 22.21.29.130 Страна-производитель ГРоссия) |  |  | шт |  |  | 1 | 9277 |  | 2235.42 | 4,15 | 9277 | [5 empty] | Седелка ПЭ электросварная 160*110 ПЭ100 SDR 11 (ОКПД2 22.21.29.130 Страна-производитель ГРоссия)
(Материалы для строительных работ)
|  | Цена=10680/1,2*1,03*1,012 | [23 empty] | Цена=10680/1,2*1,03*1,012
135 | ТЕР22-03-002-02 | Установка полиэтиленовых фасонных частей: тройников |  |  | 4: 10 фасонных частей; 7: 0,2 | [5 empty] | Установка полиэтиленовых фасонных частей: тройников
|  | Объем=(1+1) / 10 | [17 empty] | Объем=(1+1) / 10
| 1 | ОТ |  |  | 8: 90.61; 10: 18.12; 11: 19,18; 12: 348 | [7 empty] | ОТ
| 2 | ЭМ |  |  | 8: 417.14; 10: 83.43 | [7 empty] | ЭМ
| 3 | в т.ч. ОТм |  |  | 8: 73.08; 10: 14.62; 11: 19,18; 12: 280 | [7 empty] | в т.ч. ОТм
| 4 | М |  |  | 8: 389.84; 10: 77.97 | [7 empty] | М
|  | ЗТ |  |  | 4: чел.-ч; 5: 7,09; 7: 1,418 | [8 empty] | ЗТ
|  | ЗТм |  |  | 4: чел.-ч; 5: 3,84; 7: 0,768 | [8 empty] | ЗТм
|  | Итого по расценке |  |  | 8: 897.59; 10: 179.52 | [9 empty] | Итого по расценке
|  | ФОТ |  |  | 10: 32.74; 12: 628 | [8 empty] | ФОТ
| Приказ Минстроя России № 812/пр от 21.12.2020 Прил. п.18 | НР Наружные сети водопровода, канализации, теплоснабжения, газопровода |  |  | 4: %; 5: 117; 7: 117; 10: 38.31; 12: 735 | [8 empty] | НР Наружные сети водопровода, канализации, теплоснабжения, газопровода
| Приказ Минстроя России № 774/пр от 11.12.2020 Прил. п.18, Приказ Минстроя России № 774/пр от 11.12.2020 п.16 | СП Наружные сети водопровода, канализации, теплоснабжения, газопровода |  |  | % | 74 | 0,85 | 62,9 |  |  | 20.59 |  | 395 | [8 empty] | СП Наружные сети водопровода, канализации, теплоснабжения, газопровода
|  | Всего по позиции |  |  | 10: 238.42 | [10 empty] | Всего по позиции
136 | ТЦ_24.3.05.15_66_5021013384_03.11.2021_02 | Тройник полиэтиленовый с удлиненным хвостовиком равнопроходной, SDR 11, диаметр 160 мм (ТУ2248-001-18425183-01) (ОКПД2 22.21.29.130 Страна-производитель Россия) |  |  | шт |  |  | 1 | 3683.01 |  | 887.47 | 4,15 | 3683 | [5 empty] | Тройник полиэтиленовый с удлиненным хвостовиком равнопроходной, SDR 11, диаметр 160 мм (ТУ2248-001-18425183-01) (ОКПД2 22.21.29.130 Страна-производитель Россия)
(Материалы для строительных работ)
|  | Цена=4240,00/1,2*1,03*1,012 | [23 empty] | Цена=4240,00/1,2*1,03*1,012
137 | ТЦ_24.3.05.15_66_5021013384_03.11.2021_02 | Тройник полиэтиленовый с удлиненным хвостовиком редукционный , SDR 11, диаметр 160х110х160 мм (ТУ2248-001-18425183-01) (ОКПД2 22.21.29.130 Страна-производитель Россия) |  |  | шт |  |  | 1 | 2866.49 |  | 690.6 | 4,15 | 2866 | [5 empty] | Тройник полиэтиленовый с удлиненным хвостовиком редукционный , SDR 11, диаметр 160х110х160 мм (ТУ2248-001-18425183-01) (ОКПД2 22.21.29.130 Страна-производитель Россия)
(Материалы для строительных работ)
|  | Цена=3300,00/1,2*1,03*1,012 | [23 empty] | Цена=3300,00/1,2*1,03*1,012
138 | ТЕР22-03-002-01 | Установка полиэтиленовых фасонных частей: отводов, колен, патрубков, переходов |  |  | 4: 10 фасонных частей; 7: 1,1 | [5 empty] | Установка полиэтиленовых фасонных частей: отводов, колен, патрубков, переходов
|  | Объем=(5+1+2+2+1) / 10 | [17 empty] | Объем=(5+1+2+2+1) / 10
| 1 | ОТ |  |  | 8: 61.34; 10: 67.47; 11: 19,18; 12: 1294 | [7 empty] | ОТ
| 2 | ЭМ |  |  | 8: 283.19; 10: 311.51 | [7 empty] | ЭМ
| 3 | в т.ч. ОТм |  |  | 8: 49.67; 10: 54.64; 11: 19,18; 12: 1048 | [7 empty] | в т.ч. ОТм
| 4 | М |  |  | 8: 85.97; 10: 0 | [7 empty] | М
|  | ЗТ |  |  | 4: чел.-ч; 5: 4,8; 7: 5,28 | [8 empty] | ЗТ
|  | ЗТм |  |  | 4: чел.-ч; 5: 2,61; 7: 2,871 | [8 empty] | ЗТм
|  | Итого по расценке |  |  | 8: 344.53; 10: 378.98 | [9 empty] | Итого по расценке
|  | ФОТ |  |  | 10: 122.11; 12: 2342 | [8 empty] | ФОТ
| Приказ Минстроя России № 812/пр от 21.12.2020 Прил. п.18 | НР Наружные сети водопровода, канализации, теплоснабжения, газопровода |  |  | 4: %; 5: 117; 7: 117; 10: 142.87; 12: 2740 | [8 empty] | НР Наружные сети водопровода, канализации, теплоснабжения, газопровода
| Приказ Минстроя России № 774/пр от 11.12.2020 Прил. п.18, Приказ Минстроя России № 774/пр от 11.12.2020 п.16 | СП Наружные сети водопровода, канализации, теплоснабжения, газопровода |  |  | % | 74 | 0,85 | 62,9 |  |  | 76.81 |  | 1473 | [8 empty] | СП Наружные сети водопровода, канализации, теплоснабжения, газопровода
|  | Всего по позиции |  |  | 10: 598.66 | [10 empty] | Всего по позиции
139 | ТЦ_24.3.05.01_66_5021013384_08.11.2021_02 | Втулка полиэтиленовая с удлиненным хвостовиком под фланец SDR 17 диаметр 160 мм (ОКПД2 22.21.29.130 Страна-производитель Россия) |  |  | шт |  |  | 8 | 773.08 |  | 1490.36 | 4,15 | 6185 | [5 empty] | Втулка полиэтиленовая с удлиненным хвостовиком под фланец SDR 17 диаметр 160 мм (ОКПД2 22.21.29.130 Страна-производитель Россия)
(Материалы для строительных работ)
|  | Цена=890,00/1,2*1,03*1,012 | [23 empty] | Цена=890,00/1,2*1,03*1,012
140 | ТЦ_24.3.05.01_66_5021013384_08.11.2021_02 | Втулка полиэтиленовая с удлиненным хвостовиком под фланец SDR 17 диаметр 110 мм (ОКПД2 22.21.29.130 Страна-производитель Россия) |  |  | шт |  |  | 4 | 453.43 |  | 437.11 | 4,15 | 1814 | [5 empty] | Втулка полиэтиленовая с удлиненным хвостовиком под фланец SDR 17 диаметр 110 мм (ОКПД2 22.21.29.130 Страна-производитель Россия)
(Материалы для строительных работ)
|  | Цена=522,00/1,2*1,03*1,012 | [23 empty] | Цена=522,00/1,2*1,03*1,012
141 | ТЦ_24.3.05.01_66_5021013384_08.11.2021_02 | Втулка полиэтиленовая с удлиненным хвостовиком под фланец SDR 17 диаметр 63 мм (ОКПД2 22.21.29.130 Страна-производитель Россия) |  |  | шт |  |  | 1 | 161.57 |  | 39.04 | 4,15 | 162 | [5 empty] | Втулка полиэтиленовая с удлиненным хвостовиком под фланец SDR 17 диаметр 63 мм (ОКПД2 22.21.29.130 Страна-производитель Россия)
(Материалы для строительных работ)
|  | Цена=186/1,2*1,03*1,012 | [23 empty] | Цена=186/1,2*1,03*1,012
142 | ТЦ_24.3.05.08_66_5021013384_04.10.2021_02 | Отвод 90 град. электросварной ПЭ100 SDR 11 Д=110 мм (ОКПД2 22.21.29.130 Страна-производитель Россия) |  |  | шт |  |  | 6 | 2814.37 |  | 4068.92 | 4,15 | 16886 | [5 empty] | Отвод 90 град. электросварной ПЭ100 SDR 11 Д=110 мм (ОКПД2 22.21.29.130 Страна-производитель Россия)
(Материалы для строительных работ)
|  | Цена=3240,00/1,2*1,03*1,012 | [23 empty] | Цена=3240,00/1,2*1,03*1,012
143 | ТЦ_24.3.05.08_66_5021013384_04.10.2021_02 | Отвод 90 град. электросварной ПЭ100 SDR 11 Д=63 мм (ОКПД2 22.21.29.130 Страна-производитель Россия) |  |  | шт |  |  | 3 | 1198.71 |  | 866.51 | 4,15 | 3596 | [5 empty] | Отвод 90 град. электросварной ПЭ100 SDR 11 Д=63 мм (ОКПД2 22.21.29.130 Страна-производитель Россия)
(Материалы для строительных работ)
|  | Цена=1380,00/1,2*1,03*1,012 | [23 empty] | Цена=1380,00/1,2*1,03*1,012
144 | ТЦ_24.3.05.10_66_5021013384_08.11.2021_02 | Переход редукционный полиэтиленовый удлиненный, SDR 11, диаметр 160х110 мм |  |  | шт |  |  | 2 | 886.01 |  | 426.99 | 4,15 | 1772 | [5 empty] | Переход редукционный полиэтиленовый удлиненный, SDR 11, диаметр 160х110 мм
(Материалы для строительных работ)
|  | Цена=1020,00/1,2*1,03*1,012 | [23 empty] | Цена=1020,00/1,2*1,03*1,012
145 | ТЦ_24.3.05.10_66_5021013384_08.11.2021_02 | Переход редукционный полиэтиленовый удлиненный, SDR 11, диаметр 110х63 мм |  |  | шт |  |  | 1 | 364.83 |  | 87.95 | 4,15 | 365 | [5 empty] | Переход редукционный полиэтиленовый удлиненный, SDR 11, диаметр 110х63 мм
(Материалы для строительных работ)
|  | Цена=420,00/1,2*1,03*1,012 | [23 empty] | Цена=420,00/1,2*1,03*1,012
146 | ТЕР22-03-014-05 | Установка фланцев к трубопроводам диаметром: 150 мм |  |  | 4: 1 фланец; 7: 8 | [5 empty] | Установка фланцев к трубопроводам диаметром: 150 мм
| 1 | ОТ |  |  | 8: 16.24; 10: 129.92; 11: 19,18; 12: 2492 | [7 empty] | ОТ
| 2 | ЭМ |  |  | 8: 79.91; 10: 8.8 | [7 empty] | ЭМ
| 3 | в т.ч. ОТм |  |  | 8: 10.85; 10: 0; 11: 19,18 | [7 empty] | в т.ч. ОТм
| 4 | М |  |  | 8: 139.1; 10: 1075.84 | [7 empty] | М
|  | ЗТ |  |  | 4: чел.-ч; 5: 1,04; 7: 8,32 | [8 empty] | ЗТ
|  | ЗТм |  |  | 4: чел.-ч; 5: 0,57; 7: 4,56 | [8 empty] | ЗТм
|  | Итого по расценке |  |  | 8: 151.82; 10: 1214.56 | [9 empty] | Итого по расценке
|  | ФОТ |  |  | 10: 129.92; 12: 2492 | [8 empty] | ФОТ
| Приказ Минстроя России № 812/пр от 21.12.2020 Прил. п.18 | НР Наружные сети водопровода, канализации, теплоснабжения, газопровода |  |  | 4: %; 5: 117; 7: 117; 10: 152.01; 12: 2916 | [8 empty] | НР Наружные сети водопровода, канализации, теплоснабжения, газопровода
| Приказ Минстроя России № 774/пр от 11.12.2020 Прил. п.18, Приказ Минстроя России № 774/пр от 11.12.2020 п.16 | СП Наружные сети водопровода, канализации, теплоснабжения, газопровода |  |  | % | 74 | 0,85 | 62,9 |  |  | 81.72 |  | 1567 | [8 empty] | СП Наружные сети водопровода, канализации, теплоснабжения, газопровода
|  | Всего по позиции |  |  | 10: 1448.29 | [10 empty] | Всего по позиции
147 | ТЕР22-03-014-03 | Установка фланцев к трубопроводам диаметром: 100 мм |  |  | 4: 1 фланец; 7: 4 | [5 empty] | Установка фланцев к трубопроводам диаметром: 100 мм
| 1 | ОТ |  |  | 8: 10.93; 10: 43.72; 11: 19,18; 12: 839 | [7 empty] | ОТ
| 2 | ЭМ |  |  | 8: 53.93; 10: 0 | [7 empty] | ЭМ
| 3 | в т.ч. ОТм |  |  | 8: 7.42; 10: 0; 11: 19,18 | [7 empty] | в т.ч. ОТм
| 4 | М |  |  | 8: 92.31; 10: 357.04 | [7 empty] | М
|  | ЗТ |  |  | 4: чел.-ч; 5: 0,7; 7: 2,8 | [8 empty] | ЗТ
|  | ЗТм |  |  | 4: чел.-ч; 5: 0,39; 7: 1,56 | [8 empty] | ЗТм
|  | Итого по расценке |  |  | 8: 100.19; 10: 400.76 | [9 empty] | Итого по расценке
|  | ФОТ |  |  | 10: 43.72; 12: 839 | [8 empty] | ФОТ
| Приказ Минстроя России № 812/пр от 21.12.2020 Прил. п.18 | НР Наружные сети водопровода, канализации, теплоснабжения, газопровода |  |  | 4: %; 5: 117; 7: 117; 10: 51.15; 12: 982 | [8 empty] | НР Наружные сети водопровода, канализации, теплоснабжения, газопровода
| Приказ Минстроя России № 774/пр от 11.12.2020 Прил. п.18, Приказ Минстроя России № 774/пр от 11.12.2020 п.16 | СП Наружные сети водопровода, канализации, теплоснабжения, газопровода |  |  | % | 74 | 0,85 | 62,9 |  |  | 27.5 |  | 528 | [8 empty] | СП Наружные сети водопровода, канализации, теплоснабжения, газопровода
|  | Всего по позиции |  |  | 10: 479.41 | [10 empty] | Всего по позиции
148 | ТЕР22-03-014-01 | Установка фланцев к трубопроводам диаметром: 50 мм |  |  | 4: 1 фланец; 7: 1 | [5 empty] | Установка фланцев к трубопроводам диаметром: 50 мм
| 1 | ОТ |  |  | 8: 5.78; 10: 5.78; 11: 19,18; 12: 111 | [7 empty] | ОТ
| 2 | ЭМ |  |  | 8: 34.57; 10: 0 | [7 empty] | ЭМ
| 3 | в т.ч. ОТм |  |  | 8: 4.76; 10: 0; 11: 19,18 | [7 empty] | в т.ч. ОТм
| 4 | М |  |  | 8: 45.08; 10: 44.03 | [7 empty] | М
|  | ЗТ |  |  | 4: чел.-ч; 5: 0,37; 7: 0,37 | [8 empty] | ЗТ
|  | ЗТм |  |  | 4: чел.-ч; 5: 0,25; 7: 0,25 | [8 empty] | ЗТм
|  | Итого по расценке |  |  | 8: 49.81; 10: 49.81 | [9 empty] | Итого по расценке
|  | ФОТ |  |  | 10: 5.78; 12: 111 | [8 empty] | ФОТ
| Приказ Минстроя России № 812/пр от 21.12.2020 Прил. п.18 | НР Наружные сети водопровода, канализации, теплоснабжения, газопровода |  |  | 4: %; 5: 117; 7: 117; 10: 6.76; 12: 130 | [8 empty] | НР Наружные сети водопровода, канализации, теплоснабжения, газопровода
| Приказ Минстроя России № 774/пр от 11.12.2020 Прил. п.18, Приказ Минстроя России № 774/пр от 11.12.2020 п.16 | СП Наружные сети водопровода, канализации, теплоснабжения, газопровода |  |  | % | 74 | 0,85 | 62,9 |  |  | 3.64 |  | 70 | [8 empty] | СП Наружные сети водопровода, канализации, теплоснабжения, газопровода
|  | Всего по позиции |  |  | 10: 60.21 | [10 empty] | Всего по позиции
149 | ТЕР24-02-002-04 | Сварка полиэтиленовых труб при помощи соединительных деталей с закладными нагревателями, диаметр труб: 160 мм |  |  | 4: 1 соединение; 7: 8 | [5 empty] | Сварка полиэтиленовых труб при помощи соединительных деталей с закладными нагревателями, диаметр труб: 160 мм
| 1 | ОТ |  |  | 8: 48.73; 10: 389.84; 11: 19,18; 12: 7477 | [7 empty] | ОТ
| 2 | ЭМ |  |  | 8: 177.2; 10: 1417.6 | [7 empty] | ЭМ
| 4 | М |  |  | 8: 508.6; 10: 68 | [7 empty] | М
|  | ЗТ |  |  | 4: чел.-ч; 5: 3,12; 7: 24,96 | [8 empty] | ЗТ
|  | Итого по расценке |  |  | 8: 234.43; 10: 1875.44 | [9 empty] | Итого по расценке
|  | ФОТ |  |  | 10: 389.84; 12: 7477 | [8 empty] | ФОТ
| Приказ Минстроя России № 812/пр от 21.12.2020 Прил. п.18 | НР Наружные сети водопровода, канализации, теплоснабжения, газопровода |  |  | 4: %; 5: 117; 7: 117; 10: 456.11; 12: 8748 | [8 empty] | НР Наружные сети водопровода, канализации, теплоснабжения, газопровода
| Приказ Минстроя России № 774/пр от 11.12.2020 Прил. п.18, Приказ Минстроя России № 774/пр от 11.12.2020 п.16 | СП Наружные сети водопровода, канализации, теплоснабжения, газопровода |  |  | % | 74 | 0,85 | 62,9 |  |  | 245.21 |  | 4703 | [8 empty] | СП Наружные сети водопровода, канализации, теплоснабжения, газопровода
|  | Всего по позиции |  |  | 10: 2576.76 | [10 empty] | Всего по позиции
150 | ТЦ_24.3.05.07_66_5021013384_05.10.2021_02 | Муфты полиэтиленовые: с закладными электронагревателями ПЭ100 SDR 11 для труб диаметром 160 мм (ОКПД2 22.21.29.130 Страна-производитель Россия) |  |  | шт |  |  | 8 | 2293.19 |  | 4420.72 | 4,15 | 18346 | [5 empty] | Муфты полиэтиленовые: с закладными электронагревателями ПЭ100 SDR 11 для труб диаметром 160 мм (ОКПД2 22.21.29.130 Страна-производитель Россия)
(Материалы для строительных работ)
|  | Цена=2640/1,2*1,03*1,012 | [23 empty] | Цена=2640/1,2*1,03*1,012
151 | ТЕР24-02-002-03 | Сварка полиэтиленовых труб при помощи соединительных деталей с закладными нагревателями, диаметр труб: 110 мм |  |  | 4: 1 соединение; 7: 3 | [5 empty] | Сварка полиэтиленовых труб при помощи соединительных деталей с закладными нагревателями, диаметр труб: 110 мм
| 1 | ОТ |  |  | 8: 30.93; 10: 92.79; 11: 19,18; 12: 1780 | [7 empty] | ОТ
| 2 | ЭМ |  |  | 8: 102.07; 10: 306.21 | [7 empty] | ЭМ
| 4 | М |  |  | 8: 347.94; 10: 20.4 | [7 empty] | М
|  | ЗТ |  |  | 4: чел.-ч; 5: 1,98; 7: 5,94 | [8 empty] | ЗТ
|  | Итого по расценке |  |  | 8: 139.8; 10: 419.4 | [9 empty] | Итого по расценке
|  | ФОТ |  |  | 10: 92.79; 12: 1780 | [8 empty] | ФОТ
| Приказ Минстроя России № 812/пр от 21.12.2020 Прил. п.18 | НР Наружные сети водопровода, канализации, теплоснабжения, газопровода |  |  | 4: %; 5: 117; 7: 117; 10: 108.56; 12: 2083 | [8 empty] | НР Наружные сети водопровода, канализации, теплоснабжения, газопровода
| Приказ Минстроя России № 774/пр от 11.12.2020 Прил. п.18, Приказ Минстроя России № 774/пр от 11.12.2020 п.16 | СП Наружные сети водопровода, канализации, теплоснабжения, газопровода |  |  | % | 74 | 0,85 | 62,9 |  |  | 58.36 |  | 1120 | [8 empty] | СП Наружные сети водопровода, канализации, теплоснабжения, газопровода
|  | Всего по позиции |  |  | 10: 586.32 | [10 empty] | Всего по позиции
152 | ТЦ_24.3.05.07_66_5021013384_05.10.2021_02 | Муфты полиэтиленовые: с закладными электронагревателями ПЭ100 SDR 11 для труб диаметром 110 мм (ОКПД2 22.21.29.130 Страна-производитель Россия) |  |  | шт |  |  | 3 | 781.77 |  | 565.06 | 4,15 | 2345 | [5 empty] | Муфты полиэтиленовые: с закладными электронагревателями ПЭ100 SDR 11 для труб диаметром 110 мм (ОКПД2 22.21.29.130 Страна-производитель Россия)
(Материалы для строительных работ)
|  | Цена=900,00/1,2*1,03*1,012 | [23 empty] | Цена=900,00/1,2*1,03*1,012
153 | ТЕР24-02-002-02 | Сварка полиэтиленовых труб при помощи соединительных деталей с закладными нагревателями, диаметр труб: 63 мм |  |  | 4: 1 соединение; 7: 1 | [5 empty] | Сварка полиэтиленовых труб при помощи соединительных деталей с закладными нагревателями, диаметр труб: 63 мм
| 1 | ОТ |  |  | 8: 19.68; 10: 19.68; 11: 19,18; 12: 377 | [7 empty] | ОТ
| 2 | ЭМ |  |  | 8: 53.96; 10: 53.96 | [7 empty] | ЭМ
| 4 | М |  |  | 8: 242.95; 10: 5.95 | [7 empty] | М
|  | ЗТ |  |  | 4: чел.-ч; 5: 1,26; 7: 1,26 | [8 empty] | ЗТ
|  | Итого по расценке |  |  | 8: 79.59; 10: 79.59 | [9 empty] | Итого по расценке
|  | ФОТ |  |  | 10: 19.68; 12: 377 | [8 empty] | ФОТ
| Приказ Минстроя России № 812/пр от 21.12.2020 Прил. п.18 | НР Наружные сети водопровода, канализации, теплоснабжения, газопровода |  |  | 4: %; 5: 117; 7: 117; 10: 23.03; 12: 441 | [8 empty] | НР Наружные сети водопровода, канализации, теплоснабжения, газопровода
| Приказ Минстроя России № 774/пр от 11.12.2020 Прил. п.18, Приказ Минстроя России № 774/пр от 11.12.2020 п.16 | СП Наружные сети водопровода, канализации, теплоснабжения, газопровода |  |  | % | 74 | 0,85 | 62,9 |  |  | 12.38 |  | 237 | [8 empty] | СП Наружные сети водопровода, канализации, теплоснабжения, газопровода
|  | Всего по позиции |  |  | 10: 115 | [10 empty] | Всего по позиции
154 | ТЦ_24.3.05.07_66_5021013384_05.10.2021_02 | Муфты полиэтиленовые: с закладными электронагревателями ПЭ100 SDR 11 для труб диаметром 63 мм (ОКПД2 22.21.29.130 Страна-производитель Россия) |  |  | шт |  |  | 1 | 469.06 |  | 113.01 | 4,15 | 469 | [5 empty] | Муфты полиэтиленовые: с закладными электронагревателями ПЭ100 SDR 11 для труб диаметром 63 мм (ОКПД2 22.21.29.130 Страна-производитель Россия)
(Материалы для строительных работ)
|  | Цена=540,00/1,2*1,03*1,012 | [23 empty] | Цена=540,00/1,2*1,03*1,012
155 | ТЕР22-03-006-05 | Установка задвижек или клапанов обратных чугунных диаметром: 150 мм |  |  | 4: 1 задвижка (или клапан обратный); 7: 3 | [5 empty] | Установка задвижек или клапанов обратных чугунных диаметром: 150 мм
| 1 | ОТ |  |  | 8: 35.53; 10: 106.59; 11: 19,18; 12: 2044 | [7 empty] | ОТ
| 2 | ЭМ |  |  | 8: 7.64; 10: 22.92 | [7 empty] | ЭМ
| 4 | М |  |  | 8: 958.42; 10: 139.38 | [7 empty] | М
|  | ЗТ |  |  | 4: чел.-ч; 5: 2,78; 7: 8,34 | [8 empty] | ЗТ
|  | Итого по расценке |  |  | 8: 89.63; 10: 268.89 | [9 empty] | Итого по расценке
|  | ФОТ |  |  | 10: 106.59; 12: 2044 | [8 empty] | ФОТ
| Приказ Минстроя России № 812/пр от 21.12.2020 Прил. п.18 | НР Наружные сети водопровода, канализации, теплоснабжения, газопровода |  |  | 4: %; 5: 117; 7: 117; 10: 124.71; 12: 2391 | [8 empty] | НР Наружные сети водопровода, канализации, теплоснабжения, газопровода
| Приказ Минстроя России № 774/пр от 11.12.2020 Прил. п.18, Приказ Минстроя России № 774/пр от 11.12.2020 п.16 | СП Наружные сети водопровода, канализации, теплоснабжения, газопровода |  |  | % | 74 | 0,85 | 62,9 |  |  | 67.05 |  | 1286 | [8 empty] | СП Наружные сети водопровода, канализации, теплоснабжения, газопровода
|  | Всего по позиции |  |  | 10: 460.65 | [10 empty] | Всего по позиции
156 | ТЦ_18.1.02.02_66_4813010059_31.03.2022_02 | 4000Е1+ Задвижка клиновая DN0150 PN16 Хавле |  |  | шт |  |  | 3 | 44848.58 |  | 32420.72 | 4,15 | 134546 | [5 empty] | 4000Е1+ Задвижка клиновая DN0150 PN16 Хавле
(Материалы для строительных работ)
|  | Цена=51631,20/1,2*1,03*1,012 | [23 empty] | Цена=51631,20/1,2*1,03*1,012
157 | ТЦ_18.1.02.02_66_5021013384_05.10.2021_02 | 7800 Штурвал сталь Хавле 150 |  |  | шт |  |  | 3 | 6498.07 |  | 4697.35 | 4,15 | 19494 | [5 empty] | 7800 Штурвал сталь Хавле 150
(Материалы для строительных работ)
|  | Цена=7480,80/1,2*1,03*1,012 | [23 empty] | Цена=7480,80/1,2*1,03*1,012
158 | ТЕР22-03-006-03 | Установка задвижек или клапанов обратных чугунных диаметром: 100 мм |  |  | 4: 1 задвижка (или клапан обратный); 7: 2 | [5 empty] | Установка задвижек или клапанов обратных чугунных диаметром: 100 мм
| 1 | ОТ |  |  | 8: 21.22; 10: 42.44; 11: 19,18; 12: 814 | [7 empty] | ОТ
| 2 | ЭМ |  |  | 8: 3.28; 10: 6.56 | [7 empty] | ЭМ
| 4 | М |  |  | 8: 567.96; 10: 64.92 | [7 empty] | М
|  | ЗТ |  |  | 4: чел.-ч; 5: 1,7; 7: 3,4 | [8 empty] | ЗТ
|  | Итого по расценке |  |  | 8: 56.96; 10: 113.92 | [9 empty] | Итого по расценке
|  | ФОТ |  |  | 10: 42.44; 12: 814 | [8 empty] | ФОТ
| Приказ Минстроя России № 812/пр от 21.12.2020 Прил. п.18 | НР Наружные сети водопровода, канализации, теплоснабжения, газопровода |  |  | 4: %; 5: 117; 7: 117; 10: 49.65; 12: 952 | [8 empty] | НР Наружные сети водопровода, канализации, теплоснабжения, газопровода
| Приказ Минстроя России № 774/пр от 11.12.2020 Прил. п.18, Приказ Минстроя России № 774/пр от 11.12.2020 п.16 | СП Наружные сети водопровода, канализации, теплоснабжения, газопровода |  |  | % | 74 | 0,85 | 62,9 |  |  | 26.69 |  | 512 | [8 empty] | СП Наружные сети водопровода, канализации, теплоснабжения, газопровода
|  | Всего по позиции |  |  | 10: 190.26 | [10 empty] | Всего по позиции
159 | ТЦ_18.1.02.02_66_4813010059_31.03.2022_02 | 4000Е1+ Задвижка клиновая DN0100 PN16 Хавле |  |  | шт |  |  | 2 | 23034.07 |  | 11100.72 | 4,15 | 46068 | [5 empty] | 4000Е1+ Задвижка клиновая DN0100 PN16 Хавле
(Материалы для строительных работ)
|  | Цена=26517,60/1,2*1,03*1,012 | [23 empty] | Цена=26517,60/1,2*1,03*1,012
160 | ТЦ_18.1.02.02_66_5021013384_05.10.2021_02 | 7800 Штурвал сталь Хавле 100 |  |  | шт |  |  | 2 | 4271.59 |  | 2058.55 | 4,15 | 8543 | [5 empty] | 7800 Штурвал сталь Хавле 100
(Материалы для строительных работ)
|  | Цена=4917,60/1,2*1,03*1,012 | [23 empty] | Цена=4917,60/1,2*1,03*1,012
161 | ТЕР22-03-011-03 | Установка: гидрантов пожарных |  |  | 4: 1 шт.; 7: 1 | [5 empty] | Установка: гидрантов пожарных
| 1 | ОТ |  |  | 8: 23.78; 10: 23.78; 11: 19,18; 12: 456 | [7 empty] | ОТ
| 2 | ЭМ |  |  | 8: 5.82; 10: 5.82 | [7 empty] | ЭМ
| 3 | в т.ч. ОТм |  |  | 8: 0.38; 10: 0.38; 11: 19,18; 12: 7 | [7 empty] | в т.ч. ОТм
| 4 | М |  |  | 8: 2239.93; 10: 57.46 | [7 empty] | М
|  | ЗТ |  |  | 4: чел.-ч; 5: 1,98; 7: 1,98 | [8 empty] | ЗТ
|  | ЗТм |  |  | 4: чел.-ч; 5: 0,02; 7: 0,02 | [8 empty] | ЗТм
|  | Итого по расценке |  |  | 8: 87.06; 10: 87.06 | [9 empty] | Итого по расценке
|  | ФОТ |  |  | 10: 24.16; 12: 463 | [8 empty] | ФОТ
| Приказ Минстроя России № 812/пр от 21.12.2020 Прил. п.18 | НР Наружные сети водопровода, канализации, теплоснабжения, газопровода |  |  | 4: %; 5: 117; 7: 117; 10: 28.27; 12: 542 | [8 empty] | НР Наружные сети водопровода, канализации, теплоснабжения, газопровода
| Приказ Минстроя России № 774/пр от 11.12.2020 Прил. п.18, Приказ Минстроя России № 774/пр от 11.12.2020 п.16 | СП Наружные сети водопровода, канализации, теплоснабжения, газопровода |  |  | % | 74 | 0,85 | 62,9 |  |  | 15.2 |  | 291 | [8 empty] | СП Наружные сети водопровода, канализации, теплоснабжения, газопровода
|  | Всего по позиции |  |  | 10: 130.53 | [10 empty] | Всего по позиции
162 | ТЦ_18.1.10.04_66_5021013384_11.11.2021_02 | Гидранты пожарные подземные давлением 1 МПа (10 кгс/см2), диаметром 100 мм, высотой 2000 мм |  |  | шт |  |  | 1 | 106986.11 |  | 25779.76 | 4,15 | 106986 | [5 empty] | Гидранты пожарные подземные давлением 1 МПа (10 кгс/см2), диаметром 100 мм, высотой 2000 мм
(Материалы для строительных работ)
|  | Цена=123166,02/1,2*1,03*1,012 | [23 empty] | Цена=123166,02/1,2*1,03*1,012
163 | ТЕР22-03-001-01 | Установка фасонных частей чугунных диаметром: 50-100 мм |  |  | 4: 1 т фасонных частей; 7: 0,0115 | [5 empty] | Установка фасонных частей чугунных диаметром: 50-100 мм
|  | Объем=(2,7+4,4*2)/1000 | [17 empty] | Объем=(2,7+4,4*2)/1000
| 1 | ОТ |  |  | 8: 564.47; 10: 6.49; 11: 19,18; 12: 124 | [7 empty] | ОТ
| 2 | ЭМ |  |  | 8: 114.63; 10: 1.32 | [7 empty] | ЭМ
| 4 | М |  |  | 8: 11419.78; 10: 8.74 | [7 empty] | М
|  | ЗТ |  |  | 4: чел.-ч; 5: 47; 7: 0,5405 | [8 empty] | ЗТ
|  | Итого по расценке |  |  | 8: 1438.94; 10: 16.55 | [9 empty] | Итого по расценке
|  | ФОТ |  |  | 10: 6.49; 12: 124 | [8 empty] | ФОТ
| Приказ Минстроя России № 812/пр от 21.12.2020 Прил. п.18 | НР Наружные сети водопровода, канализации, теплоснабжения, газопровода |  |  | 4: %; 5: 117; 7: 117; 10: 7.59; 12: 145 | [8 empty] | НР Наружные сети водопровода, канализации, теплоснабжения, газопровода
| Приказ Минстроя России № 774/пр от 11.12.2020 Прил. п.18, Приказ Минстроя России № 774/пр от 11.12.2020 п.16 | СП Наружные сети водопровода, канализации, теплоснабжения, газопровода |  |  | % | 74 | 0,85 | 62,9 |  |  | 4.08 |  | 78 | [8 empty] | СП Наружные сети водопровода, канализации, теплоснабжения, газопровода
|  | Всего по позиции |  |  | 10: 28.22 | [10 empty] | Всего по позиции
164 | ТЦ_23.8.05.15_66_7451218323_05.10.2021_02 | 9152 Фланец соединительный для труб из стали и чугуна DN (57-74) PN 10/16 EN-GES-500-7 EPDM (ОКПД2 24.51.30.000 Страна-производитель Россия) |  |  | шт |  |  | 1 | 10360.51 |  | 2496.63 | 4,15 | 10361 | [5 empty] | 9152 Фланец соединительный для труб из стали и чугуна DN (57-74) PN 10/16 EN-GES-500-7 EPDM (ОКПД2 24.51.30.000 Страна-производитель Россия)
(Материалы для строительных работ)
|  | Цена=11927,37/1,2*1,03*1,012 | [23 empty] | Цена=11927,37/1,2*1,03*1,012
165 | ТЦ_23.8.05.15_66_7451218323_05.10.2021_02 | 9152 Фланец соединительный для труб из стали и чугуна DN (106-132) PN 10/16 EN-GES-500-7 EPDM (ОКПД2 24.51.30.000 Страна-производитель Россия) |  |  | шт |  |  | 2 | 14019.04 |  | 6756.14 | 4,15 | 28038 | [5 empty] | 9152 Фланец соединительный для труб из стали и чугуна DN (106-132) PN 10/16 EN-GES-500-7 EPDM (ОКПД2 24.51.30.000 Страна-производитель Россия)
(Материалы для строительных работ)
|  | Цена=16139,19/1,2*1,03*1,012 | [23 empty] | Цена=16139,19/1,2*1,03*1,012
|  | Итого по разделу 3 Колодцы |  |  | 10: 326702.2 | [11 empty] | Итого по разделу 3 Колодцы
Раздел 4. Геодезические работы | [17 empty] | Раздел 4. Геодезические работы
166 |  | Исполнительная съемка (9 геодезических отметок) |  |  | комплекс работ |  |  | 1 | 13500 |  | 3253.01 | 4,15 | 13500 | [5 empty] | Исполнительная съемка (9 геодезических отметок)
(Материалы для строительных работ)
|  | Цена=1800*9/1,2 | [23 empty] | Цена=1800*9/1,2
|  | Итого по разделу 4 Геодезические работы |  |  | 10: 3253.01 | [11 empty] | Итого по разделу 4 Геодезические работы
|  | Итоги по смете: | [25 empty] | Итоги по смете:
|  | Итого прямые затраты (справочно) |  |  | 10: 548935.8; 12: 2611540 | [15 empty] | Итого прямые затраты (справочно)
|  | в том числе: | [26 empty] | в том числе:
|  | Оплата труда рабочих |  |  | 10: 13464.83; 12: 258259 | [15 empty] | Оплата труда рабочих
|  | Эксплуатация машин |  |  | 10: 31814.83; 12: 263108 | [15 empty] | Эксплуатация машин
|  | в том числе оплата труда машинистов (Отм) |  |  | 10: 3405.09; 12: 65311 | [15 empty] | в том числе оплата труда машинистов (Отм)
|  | Материалы |  |  | 10: 503656.14; 12: 2090173 | [15 empty] | Материалы
|  | Строительные работы |  |  | 10: 576225.96; 12: 3134974 | [15 empty] | Строительные работы
|  | Строительные работы |  |  | 10: 573585.91; 12: 3113141 | [15 empty] | Строительные работы
|  | в том числе: | [26 empty] | в том числе:
|  | оплата труда |  |  | 10: 13464.83; 12: 258259 | [15 empty] | оплата труда
| 1 кв. 2022 г. | эксплуатация машин и механизмов |  |  | 10: 29174.78; 11: 8,27; 12: 241275 | [15 empty] | эксплуатация машин и механизмов
|  | в том числе оплата труда машинистов (ОТм) |  |  | 10: 3405.09; 12: 65311 | [15 empty] | в том числе оплата труда машинистов (ОТм)
| 1 кв. 2022 г. | материалы |  |  | 10: 503656.14; 11: 4,15; 12: 2090173 | [15 empty] | материалы
|  | накладные расходы |  |  | 10: 18049.17; 12: 346185 | [15 empty] | накладные расходы
|  | сметная прибыль |  |  | 10: 9240.99; 12: 177249 | [15 empty] | сметная прибыль
| 1 кв. 2022 г. | Дополнительная перевозка |  |  | 10: 2640.05; 11: 8,27; 12: 21833 | [15 empty] | Дополнительная перевозка
|  | Итого ФОТ (справочно) |  |  | 10: 16869.92; 12: 323570 | [15 empty] | Итого ФОТ (справочно)
|  | Итого накладные расходы (справочно) |  |  | 10: 18049.17; 12: 346185 | [15 empty] | Итого накладные расходы (справочно)
|  | Итого сметная прибыль (справочно) |  |  | 10: 9240.99; 12: 177249 | [15 empty] | Итого сметная прибыль (справочно)
|  | НДС 20% (только ТЦ) |  |  | 12: 626994.8 | [16 empty] | НДС 20% (только ТЦ)
|  | ВСЕГО по смете |  |  | 10: 576225.96; 12: 3761968.8 | [17 empty] | ВСЕГО по смете
|  | в том числе: | [26 empty] | в том числе:
|  | материалы, изделия и конструкции отсутствующие в СНБ |  |  | 12: 1670580 | [15 empty] | материалы, изделия и конструкции отсутствующие в СНБ
| Составил: | инженер-сметчик (Шестакова Г.П.)
[должность, подпись (инициалы, фамилия)]
| Проверил: | главный инженер (Арефьев А.П.)
[должность, подпись (инициалы, фамилия)]