## Альбом
Приложение № 2
Утверждено приказом № 421 от 4 августа 2020 г. Минстроя РФ
СОГЛАСОВАНО: | [9 empty] | УТВЕРЖДАЮ:
МУП БВКХ "Водоканал"
Директор
Алешина А.А.
"_____" ________________ 2022 года | [12 empty] | "_____" ________________ 2022 года
Наименование редакции сметных нормативов |  |  | Территориальные сметные нормативы, предусмотренные для применения на территории Свердловской области: - на материалы, изделия и конструкции, применяемые в строительстве (ТССЦ 81-01-2001); - на эксплуатацию строительных машин и автотранспортных средств (ТСЭМ 81-01-2001); - на строительные и специальные строительные работы (ТЕР 81-02-2001); - на монтаж оборудования (ТЕРм 81-03-2001); - на ремонтно-строительные работы (ТЕРр 81-04-2001); - на пусконаладочные работы (ТЕРп 81-05-2001); - на капитальный ремонт оборудования (ТЕРмр 81-06-2001); - на перевозки грузов для строительства (ТССЦпг 81-01-2001). | [10 empty] | Территориальные сметные нормативы, предусмотренные для применения на территории Свердловской области: - на материалы, изделия и конструкции, применяемые в строительстве (ТССЦ 81-01-2001); - на эксплуатацию строительных машин и автотранспортных средств (ТСЭМ 81-01-2001); - на строительные и специальные строительные работы (ТЕР 81-02-2001); - на монтаж оборудования (ТЕРм 81-03-2001); - на ремонтно-строительные работы (ТЕРр 81-04-2001); - на пусконаладочные работы (ТЕРп 81-05-2001); - на капитальный ремонт оборудования (ТЕРмр 81-06-2001); - на перевозки грузов для строительства (ТССЦпг 81-01-2001).
Наименование программного продукта |  |  | "ГРАНД-Смета 2021"
Свердловская обл., г. Березовский, ул. Липовая | [14 empty] | Свердловская обл., г. Березовский, ул. Липовая
(наименование стройки)
Централизованные водопроводные сети | [15 empty] | Централизованные водопроводные сети
(наименование объекта капитального строительства)
ЛОКАЛЬНЫЙ СМЕТНЫЙ РАСЧЕТ (СМЕТА) № 44-02/2021
Капитальный ремонт Южно-Березовского водовода (6) от скважины №10А и 7431 до колодца у территории ООО "Спецавто" (пер. Короткий) (п. 5.1) на участке по ул. Липовой от ул . Строителей №38 до жд №11 Кировский поселок. D=160 мм; L=341 м. | [16 empty] | Капитальный ремонт Южно-Березовского водовода (6) от скважины №10А и 7431 до колодца у территории ООО "Спецавто" (пер. Короткий) (п. 5.1) на участке по ул. Липовой от ул . Строителей №38 до жд №11 Кировский поселок. D=160 мм; L=341 м.
(наименование конструктивного решения)
Составлен | базисно-индексным | методом
Основание | Техническое задание
(проектная и (или) иная техническая документация)
Составлен(а) в текущем (базисном) уровне цен |  |  | 4 квартал 2021 г.
Сметная стоимость |  | 3539.03 | (573,22) | тыс.руб.
в том числе:
| строительных работ | 2949.19 | (573,22) | тыс.руб. |  | Средства на оплату труда рабочих |  |  |  |  | 184.7 | (9,97) | тыс.руб.
| монтажных работ | 0 | (0) | тыс.руб. |  | Нормативные затраты труда рабочих | [5 empty] | 740.7 | чел.час.
| оборудования | 0 | (0) | тыс.руб. |  | Нормативные затраты труда машинистов | [5 empty] | 450.48 | чел.час.
| прочих затрат | 0 | (0) | тыс.руб. |  | Расчетный измеритель конструктивного решения
№ п/п | Обоснование | Наименование работ и затрат |  |  | Единица измерения | Количество |  |  | Сметная стоимость в базисном уровне цен (в текущем уровне цен (гр. 8) для ресурсов, отсутствующих в СНБ), руб. |  |  | Индексы | Сметная стоимость в текущем уровне цен, руб.
[6 empty] | на единицу | коэффициенты | всего с учетом коэффициентов | на единицу | коэффициенты | всего
1 | 2 | 3 |  |  | 4 | 5 | 6 | 7 | 8 | 9 | 10 | 11 | 12
Раздел 1. Земляные работы | [17 empty] | Раздел 1. Земляные работы
1 | ТЕР01-01-022-15 | Разработка грунта в траншеях экскаватором «обратная лопата» с ковшом вместимостью 0,5 (0,5-0,63) м3 с погрузкой на автомобили-самосвалы, группа грунтов: 3 |  |  | 4: 1000 м3 грунта; 7: 0,04474 | [5 empty] | Разработка грунта в траншеях экскаватором «обратная лопата» с ковшом вместимостью 0,5 (0,5-0,63) м3 с погрузкой на автомобили-самосвалы, группа грунтов: 3
|  | Объем=(37,2+2,9+4,64) / 1000 | [17 empty] | Объем=(37,2+2,9+4,64) / 1000
| Приказ от 04.08.2020 № 421/пр прил.10 табл.3 п.10.1 | Производство ремонтно-строительных работ осуществляется в стесненных условиях населенных пунктов: отдельных конструктивных решений объектов капитального строительства (кроме указанных в п.п. 10.2 и 10.3), объектов капитального строительства в целом ОЗП=1,15; ЭМ=1,15 к расх.; ЗПМ=1,15; ТЗ=1,15; ТЗМ=1,15 | [18 empty] | Производство ремонтно-строительных работ осуществляется в стесненных условиях населенных пунктов: отдельных конструктивных решений объектов капитального строительства (кроме указанных в п.п. 10.2 и 10.3), объектов капитального строительства в целом ОЗП=1,15; ЭМ=1,15 к расх.; ЗПМ=1,15; ТЗ=1,15; ТЗМ=1,15
| 2 | ЭМ |  |  | 8: 6443.25; 9: 1,15; 10: 331.51 | [8 empty] | ЭМ
| 3 | в т.ч. ОТм |  |  | 8: 920.67; 9: 1,15; 10: 47.37; 11: 18,87; 12: 894 | [8 empty] | в т.ч. ОТм
|  | ЗТм |  |  | 4: чел.-ч; 5: 48,38; 6: 1,15; 7: 2,4891994 | [9 empty] | ЗТм
|  | Итого по расценке |  |  | 8: 6443.25; 10: 331.51 | [10 empty] | Итого по расценке
|  | ФОТ |  |  | 10: 47.37; 12: 894 | [9 empty] | ФОТ
| Приказ Минстроя России № 812/пр от 21.12.2020 Прил. п.1.1 | НР Земляные работы, выполняемые механизированным способом |  |  | 4: %; 5: 92; 7: 92; 10: 43.58; 12: 822 | [9 empty] | НР Земляные работы, выполняемые механизированным способом
| Приказ Минстроя России № 774/пр от 11.12.2020 Прил. п.1.1, Приказ Минстроя России № 774/пр от 11.12.2020 п.16 | СП Земляные работы, выполняемые механизированным способом |  |  | % | 46 | 0,85 | 39,1 |  |  | 18.52 |  | 350 | [9 empty] | СП Земляные работы, выполняемые механизированным способом
|  | Всего по позиции |  |  | 10: 393.61 | [11 empty] | Всего по позиции
2 | ТССЦпг-03-21-01-003 | Перевозка грузов автомобилями-самосвалами грузоподъемностью 10 т, работающих вне карьера, на расстояние: до 3 км I класс груза |  |  | 4: 1 т груза; 7: 87,243; 8: 5.88; 10: 512.99 | [5 empty] | Перевозка грузов автомобилями-самосвалами грузоподъемностью 10 т, работающих вне карьера, на расстояние: до 3 км I класс груза
|  | Объем=44,74*1,95 | [17 empty] | Объем=44,74*1,95
3 | ТЕР01-01-003-15 | Разработка грунта в отвал экскаваторами «обратная лопата» с ковшом вместимостью: 0,5 (0,5-0,63) м3, группа грунтов 3 |  |  | 4: 1000 м3 грунта; 7: 0,71226 | [5 empty] | Разработка грунта в отвал экскаваторами «обратная лопата» с ковшом вместимостью: 0,5 (0,5-0,63) м3, группа грунтов 3
|  | Объем=(757-37,2-2,9-4,64) / 1000 | [17 empty] | Объем=(757-37,2-2,9-4,64) / 1000
| Приказ от 04.08.2020 № 421/пр прил.10 табл.3 п.10.1 | Производство ремонтно-строительных работ осуществляется в стесненных условиях населенных пунктов: отдельных конструктивных решений объектов капитального строительства (кроме указанных в п.п. 10.2 и 10.3), объектов капитального строительства в целом ОЗП=1,15; ЭМ=1,15 к расх.; ЗПМ=1,15; ТЗ=1,15; ТЗМ=1,15 | [18 empty] | Производство ремонтно-строительных работ осуществляется в стесненных условиях населенных пунктов: отдельных конструктивных решений объектов капитального строительства (кроме указанных в п.п. 10.2 и 10.3), объектов капитального строительства в целом ОЗП=1,15; ЭМ=1,15 к расх.; ЗПМ=1,15; ТЗ=1,15; ТЗМ=1,15
| 1 | ОТ |  |  | 8: 189.36; 9: 1,15; 10: 155.1; 11: 18,87; 12: 2927 | [8 empty] | ОТ
| 2 | ЭМ |  |  | 8: 4982.26; 9: 1,15; 10: 4080.96 | [8 empty] | ЭМ
| 3 | в т.ч. ОТм |  |  | 8: 711.91; 9: 1,15; 10: 583.12; 11: 18,87; 12: 11003 | [8 empty] | в т.ч. ОТм
|  | ЗТ |  |  | 4: чел.-ч; 5: 17,23; 6: 1,15; 7: 14,1130758 | [9 empty] | ЗТ
|  | ЗТм |  |  | 4: чел.-ч; 5: 37,41; 6: 1,15; 7: 30,6424936 | [9 empty] | ЗТм
|  | Итого по расценке |  |  | 8: 5171.62; 10: 4236.06 | [10 empty] | Итого по расценке
|  | ФОТ |  |  | 10: 738.22; 12: 13930 | [9 empty] | ФОТ
| Приказ Минстроя России № 812/пр от 21.12.2020 Прил. п.1.1 | НР Земляные работы, выполняемые механизированным способом |  |  | 4: %; 5: 92; 7: 92; 10: 679.16; 12: 12816 | [9 empty] | НР Земляные работы, выполняемые механизированным способом
| Приказ Минстроя России № 774/пр от 11.12.2020 Прил. п.1.1, Приказ Минстроя России № 774/пр от 11.12.2020 п.16 | СП Земляные работы, выполняемые механизированным способом |  |  | % | 46 | 0,85 | 39,1 |  |  | 288.64 |  | 5447 | [9 empty] | СП Земляные работы, выполняемые механизированным способом
|  | Всего по позиции |  |  | 10: 5203.86 | [11 empty] | Всего по позиции
4 | ТЕР01-02-057-03 | Разработка грунта вручную в траншеях глубиной до 2 м без креплений с откосами, группа грунтов: 3 |  |  | 4: 100 м3 грунта; 7: 0,24 | [5 empty] | Разработка грунта вручную в траншеях глубиной до 2 м без креплений с откосами, группа грунтов: 3
|  | Объем=24 / 100 | [17 empty] | Объем=24 / 100
| Приказ от 04.08.2020 № 421/пр прил.10 табл.3 п.10.1 | Производство ремонтно-строительных работ осуществляется в стесненных условиях населенных пунктов: отдельных конструктивных решений объектов капитального строительства (кроме указанных в п.п. 10.2 и 10.3), объектов капитального строительства в целом ОЗП=1,15; ЭМ=1,15 к расх.; ЗПМ=1,15; ТЗ=1,15; ТЗМ=1,15 | [18 empty] | Производство ремонтно-строительных работ осуществляется в стесненных условиях населенных пунктов: отдельных конструктивных решений объектов капитального строительства (кроме указанных в п.п. 10.2 и 10.3), объектов капитального строительства в целом ОЗП=1,15; ЭМ=1,15 к расх.; ЗПМ=1,15; ТЗ=1,15; ТЗМ=1,15
| 1 | ОТ |  |  | 8: 2725.52; 9: 1,15; 10: 752.24; 11: 18,87; 12: 14195 | [8 empty] | ОТ
|  | ЗТ |  |  | 4: чел.-ч; 5: 248; 6: 1,15; 7: 68,448 | [9 empty] | ЗТ
|  | Итого по расценке |  |  | 8: 2725.52; 10: 752.24 | [10 empty] | Итого по расценке
|  | ФОТ |  |  | 10: 752.24; 12: 14195 | [9 empty] | ФОТ
| Приказ Минстроя России № 812/пр от 21.12.2020 Прил. п.1.2 | НР Земляные работы, выполняемые ручным способом |  |  | 4: %; 5: 89; 7: 89; 10: 669.49; 12: 12634 | [9 empty] | НР Земляные работы, выполняемые ручным способом
| Приказ Минстроя России № 774/пр от 11.12.2020 Прил. п.1.2, Приказ Минстроя России № 774/пр от 11.12.2020 п.16 | СП Земляные работы, выполняемые ручным способом |  |  | % | 40 | 0,85 | 34 |  |  | 255.76 |  | 4826 | [9 empty] | СП Земляные работы, выполняемые ручным способом
|  | Всего по позиции |  |  | 10: 1677.49 | [11 empty] | Всего по позиции
5 | ТЕР01-02-061-02 | Засыпка вручную траншей, пазух котлованов и ям, группа грунтов: 2 |  |  | 4: 100 м3 грунта; 7: 0,24 | [5 empty] | Засыпка вручную траншей, пазух котлованов и ям, группа грунтов: 2
|  | Объем=24 / 100 | [17 empty] | Объем=24 / 100
| Приказ от 04.08.2020 № 421/пр прил.10 табл.3 п.10.1 | Производство ремонтно-строительных работ осуществляется в стесненных условиях населенных пунктов: отдельных конструктивных решений объектов капитального строительства (кроме указанных в п.п. 10.2 и 10.3), объектов капитального строительства в целом ОЗП=1,15; ЭМ=1,15 к расх.; ЗПМ=1,15; ТЗ=1,15; ТЗМ=1,15 | [18 empty] | Производство ремонтно-строительных работ осуществляется в стесненных условиях населенных пунктов: отдельных конструктивных решений объектов капитального строительства (кроме указанных в п.п. 10.2 и 10.3), объектов капитального строительства в целом ОЗП=1,15; ЭМ=1,15 к расх.; ЗПМ=1,15; ТЗ=1,15; ТЗМ=1,15
| 1 | ОТ |  |  | 8: 1027.4; 9: 1,15; 10: 283.56; 11: 18,87; 12: 5351 | [8 empty] | ОТ
|  | ЗТ |  |  | 4: чел.-ч; 5: 97,2; 6: 1,15; 7: 26,8272 | [9 empty] | ЗТ
|  | Итого по расценке |  |  | 8: 1027.4; 10: 283.56 | [10 empty] | Итого по расценке
|  | ФОТ |  |  | 10: 283.56; 12: 5351 | [9 empty] | ФОТ
| Приказ Минстроя России № 812/пр от 21.12.2020 Прил. п.1.2 | НР Земляные работы, выполняемые ручным способом |  |  | 4: %; 5: 89; 7: 89; 10: 252.37; 12: 4762 | [9 empty] | НР Земляные работы, выполняемые ручным способом
| Приказ Минстроя России № 774/пр от 11.12.2020 Прил. п.1.2, Приказ Минстроя России № 774/пр от 11.12.2020 п.16 | СП Земляные работы, выполняемые ручным способом |  |  | % | 40 | 0,85 | 34 |  |  | 96.41 |  | 1819 | [9 empty] | СП Земляные работы, выполняемые ручным способом
|  | Всего по позиции |  |  | 10: 632.34 | [11 empty] | Всего по позиции
6 | ТЕР01-01-003-14 | Разработка грунта в отвал экскаваторами «драглайн» или «обратная лопата» с ковшом вместимостью: 0,5 (0,5-0,63) м3, группа грунтов 2 (обратная засыпка) |  |  | 4: 1000 м3 грунта; 7: 0,71226 | [5 empty] | Разработка грунта в отвал экскаваторами «драглайн» или «обратная лопата» с ковшом вместимостью: 0,5 (0,5-0,63) м3, группа грунтов 2 (обратная засыпка)
|  | Объем=712,26 / 1000 | [17 empty] | Объем=712,26 / 1000
| Приказ от 04.08.2020 № 421/пр прил.10 табл.3 п.10.1 | Производство ремонтно-строительных работ осуществляется в стесненных условиях населенных пунктов: отдельных конструктивных решений объектов капитального строительства (кроме указанных в п.п. 10.2 и 10.3), объектов капитального строительства в целом ОЗП=1,15; ЭМ=1,15 к расх.; ЗПМ=1,15; ТЗ=1,15; ТЗМ=1,15 | [18 empty] | Производство ремонтно-строительных работ осуществляется в стесненных условиях населенных пунктов: отдельных конструктивных решений объектов капитального строительства (кроме указанных в п.п. 10.2 и 10.3), объектов капитального строительства в целом ОЗП=1,15; ЭМ=1,15 к расх.; ЗПМ=1,15; ТЗ=1,15; ТЗМ=1,15
| 1 | ОТ |  |  | 8: 149.13; 9: 1,15; 10: 122.15; 11: 18,87; 12: 2305 | [8 empty] | ОТ
| 2 | ЭМ |  |  | 8: 3928.81; 9: 1,15; 10: 3218.08 | [8 empty] | ЭМ
| 3 | в т.ч. ОТм |  |  | 8: 561.39; 9: 1,15; 10: 459.83; 11: 18,87; 12: 8677 | [8 empty] | в т.ч. ОТм
|  | ЗТ |  |  | 4: чел.-ч; 5: 13,57; 6: 1,15; 7: 11,1151734 | [9 empty] | ЗТ
|  | ЗТм |  |  | 4: чел.-ч; 5: 29,5; 6: 1,15; 7: 24,1634205 | [9 empty] | ЗТм
|  | Итого по расценке |  |  | 8: 4077.94; 10: 3340.23 | [10 empty] | Итого по расценке
|  | ФОТ |  |  | 10: 581.98; 12: 10982 | [9 empty] | ФОТ
| Приказ Минстроя России № 812/пр от 21.12.2020 Прил. п.1.1 | НР Земляные работы, выполняемые механизированным способом |  |  | 4: %; 5: 92; 7: 92; 10: 535.42; 12: 10103 | [9 empty] | НР Земляные работы, выполняемые механизированным способом
| Приказ Минстроя России № 774/пр от 11.12.2020 Прил. п.1.1, Приказ Минстроя России № 774/пр от 11.12.2020 п.16 | СП Земляные работы, выполняемые механизированным способом |  |  | % | 46 | 0,85 | 39,1 |  |  | 227.55 |  | 4294 | [9 empty] | СП Земляные работы, выполняемые механизированным способом
|  | Всего по позиции |  |  | 10: 4103.2 | [11 empty] | Всего по позиции
7 | ТЕР01-02-005-02 | Уплотнение грунта пневматическими трамбовками, группа грунтов: 3-4 |  |  | 4: 100 м3 уплотненного грунта; 7: 0,424 | [5 empty] | Уплотнение грунта пневматическими трамбовками, группа грунтов: 3-4
|  | Объем=42,4 / 100 | [17 empty] | Объем=42,4 / 100
| Приказ от 04.08.2020 № 421/пр прил.10 табл.3 п.10.1 | Производство ремонтно-строительных работ осуществляется в стесненных условиях населенных пунктов: отдельных конструктивных решений объектов капитального строительства (кроме указанных в п.п. 10.2 и 10.3), объектов капитального строительства в целом ОЗП=1,15; ЭМ=1,15 к расх.; ЗПМ=1,15; ТЗ=1,15; ТЗМ=1,15 | [18 empty] | Производство ремонтно-строительных работ осуществляется в стесненных условиях населенных пунктов: отдельных конструктивных решений объектов капитального строительства (кроме указанных в п.п. 10.2 и 10.3), объектов капитального строительства в целом ОЗП=1,15; ЭМ=1,15 к расх.; ЗПМ=1,15; ТЗ=1,15; ТЗМ=1,15
| 1 | ОТ |  |  | 8: 179.67; 9: 1,15; 10: 87.61; 11: 18,87; 12: 1653 | [8 empty] | ОТ
| 2 | ЭМ |  |  | 8: 469.31; 9: 1,15; 10: 228.84 | [8 empty] | ЭМ
| 3 | в т.ч. ОТм |  |  | 8: 51.44; 9: 1,15; 10: 25.08; 11: 18,87; 12: 473 | [8 empty] | в т.ч. ОТм
|  | ЗТ |  |  | 4: чел.-ч; 5: 14,96; 6: 1,15; 7: 7,294496 | [9 empty] | ЗТ
|  | ЗТм |  |  | 4: чел.-ч; 5: 3,63; 6: 1,15; 7: 1,769988 | [9 empty] | ЗТм
|  | Итого по расценке |  |  | 8: 648.98; 10: 316.45 | [10 empty] | Итого по расценке
|  | ФОТ |  |  | 10: 112.69; 12: 2126 | [9 empty] | ФОТ
| Приказ Минстроя России № 812/пр от 21.12.2020 Прил. п.1.1 | НР Земляные работы, выполняемые механизированным способом |  |  | 4: %; 5: 92; 7: 92; 10: 103.67; 12: 1956 | [9 empty] | НР Земляные работы, выполняемые механизированным способом
| Приказ Минстроя России № 774/пр от 11.12.2020 Прил. п.1.1, Приказ Минстроя России № 774/пр от 11.12.2020 п.16 | СП Земляные работы, выполняемые механизированным способом |  |  | % | 46 | 0,85 | 39,1 |  |  | 44.06 |  | 831 | [9 empty] | СП Земляные работы, выполняемые механизированным способом
|  | Всего по позиции |  |  | 10: 464.18 | [11 empty] | Всего по позиции
Благоустройство | [25 empty] | Благоустройство
8 | ТЕР01-02-027-03 | Планировка площадей: механизированным способом, группа грунтов 3 |  |  | 4: 1000 м2 спланированной площади; 7: 0,415 | [5 empty] | Планировка площадей: механизированным способом, группа грунтов 3
|  | Объем=415 / 1000 | [17 empty] | Объем=415 / 1000
| Приказ от 04.08.2020 № 421/пр прил.10 табл.3 п.10.1 | Производство ремонтно-строительных работ осуществляется в стесненных условиях населенных пунктов: отдельных конструктивных решений объектов капитального строительства (кроме указанных в п.п. 10.2 и 10.3), объектов капитального строительства в целом ОЗП=1,15; ЭМ=1,15 к расх.; ЗПМ=1,15; ТЗ=1,15; ТЗМ=1,15 | [18 empty] | Производство ремонтно-строительных работ осуществляется в стесненных условиях населенных пунктов: отдельных конструктивных решений объектов капитального строительства (кроме указанных в п.п. 10.2 и 10.3), объектов капитального строительства в целом ОЗП=1,15; ЭМ=1,15 к расх.; ЗПМ=1,15; ТЗ=1,15; ТЗМ=1,15
| 2 | ЭМ |  |  | 8: 189.65; 9: 1,15; 10: 90.51 | [8 empty] | ЭМ
| 3 | в т.ч. ОТм |  |  | 8: 28.35; 9: 1,15; 10: 13.53; 11: 18,87; 12: 255 | [8 empty] | в т.ч. ОТм
|  | ЗТм |  |  | 4: чел.-ч; 5: 1,49; 6: 1,15; 7: 0,7111025 | [9 empty] | ЗТм
|  | Итого по расценке |  |  | 8: 189.65; 10: 90.51 | [10 empty] | Итого по расценке
|  | ФОТ |  |  | 10: 13.53; 12: 255 | [9 empty] | ФОТ
| Приказ Минстроя России № 812/пр от 21.12.2020 Прил. п.1.4 | НР Земляные работы, выполняемые по другим видам работ (подготовительным, сопутствующим, укрепительным) |  |  | 4: %; 5: 89; 7: 89; 10: 12.04; 12: 227 | [9 empty] | НР Земляные работы, выполняемые по другим видам работ (подготовительным, сопутствующим, укрепительным)
| Приказ Минстроя России № 774/пр от 11.12.2020 Прил. п.1.4, Приказ Минстроя России № 774/пр от 11.12.2020 п.16 | СП Земляные работы, выполняемые по другим видам работ (подготовительным, сопутствующим, укрепительным) |  |  | % | 41 | 0,85 | 34,85 |  |  | 4.72 |  | 89 | [9 empty] | СП Земляные работы, выполняемые по другим видам работ (подготовительным, сопутствующим, укрепительным)
|  | Всего по позиции |  |  | 10: 107.27 | [11 empty] | Всего по позиции
9 | ТЕР27-04-001-04 | Устройство подстилающих и выравнивающих слоев оснований: из щебня |  |  | 4: 100 м3 материала основания (в плотном теле); 7: 0,0464 | [5 empty] | Устройство подстилающих и выравнивающих слоев оснований: из щебня
|  | Объем=(23,2*0,2) / 100 | [17 empty] | Объем=(23,2*0,2) / 100
| Приказ от 04.08.2020 № 421/пр прил.10 табл.3 п.10.1 | Производство ремонтно-строительных работ осуществляется в стесненных условиях населенных пунктов: отдельных конструктивных решений объектов капитального строительства (кроме указанных в п.п. 10.2 и 10.3), объектов капитального строительства в целом ОЗП=1,15; ЭМ=1,15 к расх.; ЗПМ=1,15; ТЗ=1,15; ТЗМ=1,15 | [18 empty] | Производство ремонтно-строительных работ осуществляется в стесненных условиях населенных пунктов: отдельных конструктивных решений объектов капитального строительства (кроме указанных в п.п. 10.2 и 10.3), объектов капитального строительства в целом ОЗП=1,15; ЭМ=1,15 к расх.; ЗПМ=1,15; ТЗ=1,15; ТЗМ=1,15
| 1 | ОТ |  |  | 8: 275.77; 9: 1,15; 10: 14.72; 11: 18,87; 12: 278 | [8 empty] | ОТ
| 2 | ЭМ |  |  | 8: 3829.39; 9: 1,15; 10: 204.34 | [8 empty] | ЭМ
| 3 | в т.ч. ОТм |  |  | 8: 393.05; 9: 1,15; 10: 20.97; 11: 18,87; 12: 396 | [8 empty] | в т.ч. ОТм
| 4 | М |  |  | 8: 34.16; 10: 1.59 | [8 empty] | М
|  | ЗТ |  |  | 4: чел.-ч; 5: 24,19; 6: 1,15; 7: 1,2907784 | [9 empty] | ЗТ
|  | ЗТм |  |  | 4: чел.-ч; 5: 20,6; 6: 1,15; 7: 1,099216 | [9 empty] | ЗТм
|  | Итого по расценке |  |  | 8: 4139.32; 10: 220.65 | [10 empty] | Итого по расценке
|  | ФОТ |  |  | 10: 35.69; 12: 674 | [9 empty] | ФОТ
| Приказ Минстроя России № 812/пр от 21.12.2020 Прил. п.21 (в ред. пр. № 636/пр от 02.09.2021) | НР Автомобильные дороги |  |  | 4: %; 5: 147; 7: 147; 10: 52.46; 12: 991 | [9 empty] | НР Автомобильные дороги
| Приказ Минстроя России № 774/пр от 11.12.2020 Прил. п.21, Приказ Минстроя России № 774/пр от 11.12.2020 п.16 | СП Автомобильные дороги |  |  | % | 95 | 0,85 | 80,75 |  |  | 28.82 |  | 544 | [9 empty] | СП Автомобильные дороги
|  | Всего по позиции |  |  | 10: 301.93 | [11 empty] | Всего по позиции
10 | ТССЦ-408-0019 | Щебень из природного камня для строительных работ марка 600, фракция 20-40 мм (ОКПД2 08.12.12.140 Страна-производитель Россия) |  |  | 4: м3; 7: 5,336; 8: 122.26; 10: 652.38 | [5 empty] | Щебень из природного камня для строительных работ марка 600, фракция 20-40 мм (ОКПД2 08.12.12.140 Страна-производитель Россия)
(Материалы для строительных работ)
|  | Объем=4,64*1,15 | [17 empty] | Объем=4,64*1,15
Раздел 2. Укладка трубы бестраншейным способом | [17 empty] | Раздел 2. Укладка трубы бестраншейным способом
11 | ГЭСН04-01-079-01 | Монтаж установки горизонтально направленного бурения: с тяговым усилием 20 тс (200 кН) | [16 empty] | Монтаж установки горизонтально направленного бурения: с тяговым усилием 20 тс (200 кН) | bar: 4; 7
| Приказ от 04.08.2020 № 421/пр прил.10 табл.3 п.10.1 | Производство ремонтно-строительных работ осуществляется в стесненных условиях населенных пунктов: отдельных конструктивных решений объектов капитального строительства (кроме указанных в п.п. 10.2 и 10.3), объектов капитального строительства в целом ОЗП=1,15; ЭМ=1,15 к расх.; ЗПМ=1,15; ТЗ=1,15; ТЗМ=1,15 | [18 empty] | Производство ремонтно-строительных работ осуществляется в стесненных условиях населенных пунктов: отдельных конструктивных решений объектов капитального строительства (кроме указанных в п.п. 10.2 и 10.3), объектов капитального строительства в целом ОЗП=1,15; ЭМ=1,15 к расх.; ЗПМ=1,15; ТЗ=1,15; ТЗМ=1,15
|  | ЗТ |  |  | 4: чел.-ч; 5: 0,27; 6: 1,15; 7: 0,3105 | [9 empty] | ЗТ
|  | ЗТм |  |  | 4: чел.-ч; 5: 0,28; 6: 1,15; 7: 0,322 | [9 empty] | ЗТм
|  | Итого по расценке |  |  | 8: 3.66; 10: 4.21 | [10 empty] | Итого по расценке
|  | ФОТ |  |  | 10: 4.21; 12: 76 | [9 empty] | ФОТ
| Приказ Минстроя России № 812/пр от 21.12.2020 Прил. п.4 | НР Скважины |  |  | 4: %; 5: 106; 7: 106; 10: 4.46; 12: 81 | [9 empty] | НР Скважины
| Приказ Минстроя России № 774/пр от 11.12.2020 Прил. п.4, Приказ Минстроя России № 774/пр от 11.12.2020 п.16 | СП Скважины |  |  | % | 45 | 0,85 | 38,25 |  |  | 1.61 |  | 29 | [9 empty] | СП Скважины
|  | Всего по позиции |  |  | 10: 10.28 | [11 empty] | Всего по позиции
12 | ТСЭМ-380601 | Установки направленного бурения для бестраншейной прокладки с тяговым усилием 40 Кн |  |  | 4: маш.-ч; 7: 0,28; 8: 843.85; 10: 281.17 | [5 empty] | Установки направленного бурения для бестраншейной прокладки с тяговым усилием 40 Кн
| Приказ от 04.08.2020 № 421/пр прил.10 табл.3 п.10.1 | Производство ремонтно-строительных работ осуществляется в стесненных условиях населенных пунктов: отдельных конструктивных решений объектов капитального строительства (кроме указанных в п.п. 10.2 и 10.3), объектов капитального строительства в целом ОЗП=1,15; ЭМ=1,15 к расх.; ЗПМ=1,15; ТЗ=1,15; ТЗМ=1,15 | [18 empty] | Производство ремонтно-строительных работ осуществляется в стесненных условиях населенных пунктов: отдельных конструктивных решений объектов капитального строительства (кроме указанных в п.п. 10.2 и 10.3), объектов капитального строительства в целом ОЗП=1,15; ЭМ=1,15 к расх.; ЗПМ=1,15; ТЗ=1,15; ТЗМ=1,15
| 2 | ЭМ |  |  | 8: 843.85; 9: 1,15; 10: 271.72 | [8 empty] | ЭМ
| 3 | в т.ч. ОТм |  |  | 8: 20.33; 9: 1,15; 10: 6.55; 11: 18,17; 12: 119 | [8 empty] | в т.ч. ОТм
|  | Итого по расценке |  |  | 8: 843.85; 10: 271.72 | [10 empty] | Итого по расценке
|  | ФОТ |  |  | 10: 6.55; 12: 119 | [9 empty] | ФОТ
| Приказ Минстроя России № 812/пр от 21.12.2020 Прил. п.4 | НР Скважины |  |  | 4: %; 5: 106; 7: 106; 10: 6.94; 12: 126 | [9 empty] | НР Скважины
| Приказ Минстроя России № 774/пр от 11.12.2020 Прил. п.4, Приказ Минстроя России № 774/пр от 11.12.2020 п.16 | СП Скважины |  |  | % | 45 | 0,85 | 38,25 |  |  | 2.51 |  | 46 | [9 empty] | СП Скважины
|  | Всего по позиции |  |  | 10: 281.17 | [11 empty] | Всего по позиции
13 | ГЭСН04-01-080-01 | Демонтаж установки горизонтально направленного бурения: с тяговым усилием 20 тс (200 кН) | [16 empty] | Демонтаж установки горизонтально направленного бурения: с тяговым усилием 20 тс (200 кН) | bar: 4; 7
| Приказ от 04.08.2020 № 421/пр прил.10 табл.3 п.10.1 | Производство ремонтно-строительных работ осуществляется в стесненных условиях населенных пунктов: отдельных конструктивных решений объектов капитального строительства (кроме указанных в п.п. 10.2 и 10.3), объектов капитального строительства в целом ОЗП=1,15; ЭМ=1,15 к расх.; ЗПМ=1,15; ТЗ=1,15; ТЗМ=1,15 | [18 empty] | Производство ремонтно-строительных работ осуществляется в стесненных условиях населенных пунктов: отдельных конструктивных решений объектов капитального строительства (кроме указанных в п.п. 10.2 и 10.3), объектов капитального строительства в целом ОЗП=1,15; ЭМ=1,15 к расх.; ЗПМ=1,15; ТЗ=1,15; ТЗМ=1,15
|  | ЗТ |  |  | 4: чел.-ч; 5: 0,26; 6: 1,15; 7: 0,299 | [9 empty] | ЗТ
|  | ЗТм |  |  | 4: чел.-ч; 5: 0,26; 6: 1,15; 7: 0,299 | [9 empty] | ЗТм
|  | Итого по расценке |  |  | 8: 3.52; 10: 4.05 | [10 empty] | Итого по расценке
|  | ФОТ |  |  | 10: 4.05; 12: 74 | [9 empty] | ФОТ
| Приказ Минстроя России № 812/пр от 21.12.2020 Прил. п.4 | НР Скважины |  |  | 4: %; 5: 106; 7: 106; 10: 4.29; 12: 78 | [9 empty] | НР Скважины
| Приказ Минстроя России № 774/пр от 11.12.2020 Прил. п.4, Приказ Минстроя России № 774/пр от 11.12.2020 п.16 | СП Скважины |  |  | % | 45 | 0,85 | 38,25 |  |  | 1.55 |  | 28 | [9 empty] | СП Скважины
|  | Всего по позиции |  |  | 10: 9.89 | [11 empty] | Всего по позиции
14 | ТСЭМ-380601 | Установки направленного бурения для бестраншейной прокладки с тяговым усилием 40 Кн |  |  | 4: маш.-ч; 7: 0,26; 8: 843.85; 10: 261.08 | [5 empty] | Установки направленного бурения для бестраншейной прокладки с тяговым усилием 40 Кн
| Приказ от 04.08.2020 № 421/пр прил.10 табл.3 п.10.1 | Производство ремонтно-строительных работ осуществляется в стесненных условиях населенных пунктов: отдельных конструктивных решений объектов капитального строительства (кроме указанных в п.п. 10.2 и 10.3), объектов капитального строительства в целом ОЗП=1,15; ЭМ=1,15 к расх.; ЗПМ=1,15; ТЗ=1,15; ТЗМ=1,15 | [18 empty] | Производство ремонтно-строительных работ осуществляется в стесненных условиях населенных пунктов: отдельных конструктивных решений объектов капитального строительства (кроме указанных в п.п. 10.2 и 10.3), объектов капитального строительства в целом ОЗП=1,15; ЭМ=1,15 к расх.; ЗПМ=1,15; ТЗ=1,15; ТЗМ=1,15
| 2 | ЭМ |  |  | 8: 843.85; 9: 1,15; 10: 252.31 | [8 empty] | ЭМ
| 3 | в т.ч. ОТм |  |  | 8: 20.33; 9: 1,15; 10: 6.08; 11: 18,17; 12: 110 | [8 empty] | в т.ч. ОТм
|  | Итого по расценке |  |  | 8: 843.85; 10: 252.31 | [10 empty] | Итого по расценке
|  | ФОТ |  |  | 10: 6.08; 12: 110 | [9 empty] | ФОТ
| Приказ Минстроя России № 812/пр от 21.12.2020 Прил. п.4 | НР Скважины |  |  | 4: %; 5: 106; 7: 106; 10: 6.44; 12: 117 | [9 empty] | НР Скважины
| Приказ Минстроя России № 774/пр от 11.12.2020 Прил. п.4, Приказ Минстроя России № 774/пр от 11.12.2020 п.16 | СП Скважины |  |  | % | 45 | 0,85 | 38,25 |  |  | 2.33 |  | 42 | [9 empty] | СП Скважины
|  | Всего по позиции |  |  | 10: 261.08 | [11 empty] | Всего по позиции
15 | ГЭСН04-01-085-02 | Устройство закрытого подземного перехода методом ГНБ с поэтапным расширением скважины для полиэтиленовых труб в грунтах I-III группы установками с тяговым усилием 20 тс (200 кН): для труб Dy=225 мм длиной до 300 м |  |  | 4: м; 7: 198 | [5 empty] | Устройство закрытого подземного перехода методом ГНБ с поэтапным расширением скважины для полиэтиленовых труб в грунтах I-III группы установками с тяговым усилием 20 тс (200 кН): для труб Dy=225 мм длиной до 300 м
| Приказ от 04.08.2020 № 421/пр прил.10 табл.3 п.10.1 | Производство ремонтно-строительных работ осуществляется в стесненных условиях населенных пунктов: отдельных конструктивных решений объектов капитального строительства (кроме указанных в п.п. 10.2 и 10.3), объектов капитального строительства в целом ОЗП=1,15; ЭМ=1,15 к расх.; ЗПМ=1,15; ТЗ=1,15; ТЗМ=1,15 | [18 empty] | Производство ремонтно-строительных работ осуществляется в стесненных условиях населенных пунктов: отдельных конструктивных решений объектов капитального строительства (кроме указанных в п.п. 10.2 и 10.3), объектов капитального строительства в целом ОЗП=1,15; ЭМ=1,15 к расх.; ЗПМ=1,15; ТЗ=1,15; ТЗМ=1,15
|  | ЗТ |  |  | 4: чел.-ч; 5: 1,32; 6: 1,15; 7: 300,564 | [9 empty] | ЗТ
|  | ЗТм |  |  | 4: чел.-ч; 5: 1,56; 6: 1,15; 7: 355,212 | [9 empty] | ЗТм
|  | Итого по расценке |  |  | 8: 19.8; 10: 4508.46 | [10 empty] | Итого по расценке
15.1 | 01.4.03.01 | Бентонит |  |  | 4: кг; 5: 40,6; 7: 8038,8; 8: 0 | [13 empty] | Бентонит
|  | ФОТ |  |  | 10: 4508.46; 12: 81919 | [9 empty] | ФОТ
| Приказ Минстроя России № 812/пр от 21.12.2020 Прил. п.4 | НР Скважины |  |  | 4: %; 5: 106; 7: 106; 10: 4778.97; 12: 86834 | [9 empty] | НР Скважины
| Приказ Минстроя России № 774/пр от 11.12.2020 Прил. п.4, Приказ Минстроя России № 774/пр от 11.12.2020 п.16 | СП Скважины |  |  | % | 45 | 0,85 | 38,25 |  |  | 1724.49 |  | 31334 | [9 empty] | СП Скважины
|  | Всего по позиции |  |  | 10: 11011.92 | [11 empty] | Всего по позиции
16 | ТСЭМ-380601 | Установки направленного бурения для бестраншейной прокладки с тяговым усилием 40 Кн |  |  | 4: маш.-ч; 7: 116,82; 8: 843.85; 10: 117305.08 | [5 empty] | Установки направленного бурения для бестраншейной прокладки с тяговым усилием 40 Кн
| Приказ от 04.08.2020 № 421/пр прил.10 табл.3 п.10.1 | Производство ремонтно-строительных работ осуществляется в стесненных условиях населенных пунктов: отдельных конструктивных решений объектов капитального строительства (кроме указанных в п.п. 10.2 и 10.3), объектов капитального строительства в целом ОЗП=1,15; ЭМ=1,15 к расх.; ЗПМ=1,15; ТЗ=1,15; ТЗМ=1,15 | [18 empty] | Производство ремонтно-строительных работ осуществляется в стесненных условиях населенных пунктов: отдельных конструктивных решений объектов капитального строительства (кроме указанных в п.п. 10.2 и 10.3), объектов капитального строительства в целом ОЗП=1,15; ЭМ=1,15 к расх.; ЗПМ=1,15; ТЗ=1,15; ТЗМ=1,15
| 2 | ЭМ |  |  | 8: 843.85; 9: 1,15; 10: 113365.34 | [8 empty] | ЭМ
| 3 | в т.ч. ОТм |  |  | 8: 20.33; 9: 1,15; 10: 2731.19; 11: 18,17; 12: 49626 | [8 empty] | в т.ч. ОТм
|  | Итого по расценке |  |  | 8: 843.85; 10: 113365.34 | [10 empty] | Итого по расценке
|  | ФОТ |  |  | 10: 2731.19; 12: 49626 | [9 empty] | ФОТ
| Приказ Минстроя России № 812/пр от 21.12.2020 Прил. п.4 | НР Скважины |  |  | 4: %; 5: 106; 7: 106; 10: 2895.06; 12: 52604 | [9 empty] | НР Скважины
| Приказ Минстроя России № 774/пр от 11.12.2020 Прил. п.4, Приказ Минстроя России № 774/пр от 11.12.2020 п.16 | СП Скважины |  |  | % | 45 | 0,85 | 38,25 |  |  | 1044.68 |  | 18982 | [9 empty] | СП Скважины
|  | Всего по позиции |  |  | 10: 117305.08 | [11 empty] | Всего по позиции
17 | ТСЭМ-021140 | Краны на автомобильном ходу при работе на других видах строительства 6,3 т |  |  | 4: маш.-ч; 7: 0,792; 8: 107; 10: 118.91 | [5 empty] | Краны на автомобильном ходу при работе на других видах строительства 6,3 т
| Приказ от 04.08.2020 № 421/пр прил.10 табл.3 п.10.1 | Производство ремонтно-строительных работ осуществляется в стесненных условиях населенных пунктов: отдельных конструктивных решений объектов капитального строительства (кроме указанных в п.п. 10.2 и 10.3), объектов капитального строительства в целом ОЗП=1,15; ЭМ=1,15 к расх.; ЗПМ=1,15; ТЗ=1,15; ТЗМ=1,15 | [18 empty] | Производство ремонтно-строительных работ осуществляется в стесненных условиях населенных пунктов: отдельных конструктивных решений объектов капитального строительства (кроме указанных в п.п. 10.2 и 10.3), объектов капитального строительства в целом ОЗП=1,15; ЭМ=1,15 к расх.; ЗПМ=1,15; ТЗ=1,15; ТЗМ=1,15
| 2 | ЭМ |  |  | 8: 107; 9: 1,15; 10: 97.46 | [8 empty] | ЭМ
| 3 | в т.ч. ОТм |  |  | 8: 16.33; 9: 1,15; 10: 14.87; 11: 18,17; 12: 270 | [8 empty] | в т.ч. ОТм
|  | Итого по расценке |  |  | 8: 107; 10: 97.46 | [10 empty] | Итого по расценке
|  | ФОТ |  |  | 10: 14.87; 12: 270 | [9 empty] | ФОТ
| Приказ Минстроя России № 812/пр от 21.12.2020 Прил. п.4 | НР Скважины |  |  | 4: %; 5: 106; 7: 106; 10: 15.76; 12: 286 | [9 empty] | НР Скважины
| Приказ Минстроя России № 774/пр от 11.12.2020 Прил. п.4, Приказ Минстроя России № 774/пр от 11.12.2020 п.16 | СП Скважины |  |  | % | 45 | 0,85 | 38,25 |  |  | 5.69 |  | 103 | [9 empty] | СП Скважины
|  | Всего по позиции |  |  | 10: 118.91 | [11 empty] | Всего по позиции
18 | ТСЭМ-112010 | Комплекс бентонито-смесительный на базе автомобиля КамАЗ |  |  | 4: маш.-ч; 7: 116,82; 8: 257.4; 10: 38267.71 | [5 empty] | Комплекс бентонито-смесительный на базе автомобиля КамАЗ
| Приказ от 04.08.2020 № 421/пр прил.10 табл.3 п.10.1 | Производство ремонтно-строительных работ осуществляется в стесненных условиях населенных пунктов: отдельных конструктивных решений объектов капитального строительства (кроме указанных в п.п. 10.2 и 10.3), объектов капитального строительства в целом ОЗП=1,15; ЭМ=1,15 к расх.; ЗПМ=1,15; ТЗ=1,15; ТЗМ=1,15 | [18 empty] | Производство ремонтно-строительных работ осуществляется в стесненных условиях населенных пунктов: отдельных конструктивных решений объектов капитального строительства (кроме указанных в п.п. 10.2 и 10.3), объектов капитального строительства в целом ОЗП=1,15; ЭМ=1,15 к расх.; ЗПМ=1,15; ТЗ=1,15; ТЗМ=1,15
| 2 | ЭМ |  |  | 8: 257.4; 9: 1,15; 10: 34579.89 | [8 empty] | ЭМ
| 3 | в т.ч. ОТм |  |  | 8: 19.03; 9: 1,15; 10: 2556.55; 11: 18,17; 12: 46453 | [8 empty] | в т.ч. ОТм
|  | Итого по расценке |  |  | 8: 257.4; 10: 34579.89 | [10 empty] | Итого по расценке
|  | ФОТ |  |  | 10: 2556.55; 12: 46453 | [9 empty] | ФОТ
| Приказ Минстроя России № 812/пр от 21.12.2020 Прил. п.4 | НР Скважины |  |  | 4: %; 5: 106; 7: 106; 10: 2709.94; 12: 49240 | [9 empty] | НР Скважины
| Приказ Минстроя России № 774/пр от 11.12.2020 Прил. п.4, Приказ Минстроя России № 774/пр от 11.12.2020 п.16 | СП Скважины |  |  | % | 45 | 0,85 | 38,25 |  |  | 977.88 |  | 17768 | [9 empty] | СП Скважины
|  | Всего по позиции |  |  | 10: 38267.71 | [11 empty] | Всего по позиции
19 | ТСЭМ-150701 | Трубоукладчики для труб диаметром до 400 мм грузоподъемностью 6,3 т |  |  | 4: маш.-ч; 7: 57,42; 8: 164.58; 10: 12804.2 | [5 empty] | Трубоукладчики для труб диаметром до 400 мм грузоподъемностью 6,3 т
| Приказ от 04.08.2020 № 421/пр прил.10 табл.3 п.10.1 | Производство ремонтно-строительных работ осуществляется в стесненных условиях населенных пунктов: отдельных конструктивных решений объектов капитального строительства (кроме указанных в п.п. 10.2 и 10.3), объектов капитального строительства в целом ОЗП=1,15; ЭМ=1,15 к расх.; ЗПМ=1,15; ТЗ=1,15; ТЗМ=1,15 | [18 empty] | Производство ремонтно-строительных работ осуществляется в стесненных условиях населенных пунктов: отдельных конструктивных решений объектов капитального строительства (кроме указанных в п.п. 10.2 и 10.3), объектов капитального строительства в целом ОЗП=1,15; ЭМ=1,15 к расх.; ЗПМ=1,15; ТЗ=1,15; ТЗМ=1,15
| 2 | ЭМ |  |  | 8: 164.58; 9: 1,15; 10: 10867.71 | [8 empty] | ЭМ
| 3 | в т.ч. ОТм |  |  | 8: 20.33; 9: 1,15; 10: 1342.45; 11: 18,17; 12: 24392 | [8 empty] | в т.ч. ОТм
|  | Итого по расценке |  |  | 8: 164.58; 10: 10867.71 | [10 empty] | Итого по расценке
|  | ФОТ |  |  | 10: 1342.45; 12: 24392 | [9 empty] | ФОТ
| Приказ Минстроя России № 812/пр от 21.12.2020 Прил. п.4 | НР Скважины |  |  | 4: %; 5: 106; 7: 106; 10: 1423; 12: 25856 | [9 empty] | НР Скважины
| Приказ Минстроя России № 774/пр от 11.12.2020 Прил. п.4, Приказ Минстроя России № 774/пр от 11.12.2020 п.16 | СП Скважины |  |  | % | 45 | 0,85 | 38,25 |  |  | 513.49 |  | 9330 | [9 empty] | СП Скважины
|  | Всего по позиции |  |  | 10: 12804.2 | [11 empty] | Всего по позиции
20 | ТСЭМ-400080 | Автоцистерна |  |  | 4: маш.-ч; 7: 9,9; 8: 161.29; 10: 2104.48 | [5 empty] | Автоцистерна
| Приказ от 04.08.2020 № 421/пр прил.10 табл.3 п.10.1 | Производство ремонтно-строительных работ осуществляется в стесненных условиях населенных пунктов: отдельных конструктивных решений объектов капитального строительства (кроме указанных в п.п. 10.2 и 10.3), объектов капитального строительства в целом ОЗП=1,15; ЭМ=1,15 к расх.; ЗПМ=1,15; ТЗ=1,15; ТЗМ=1,15 | [18 empty] | Производство ремонтно-строительных работ осуществляется в стесненных условиях населенных пунктов: отдельных конструктивных решений объектов капитального строительства (кроме указанных в п.п. 10.2 и 10.3), объектов капитального строительства в целом ОЗП=1,15; ЭМ=1,15 к расх.; ЗПМ=1,15; ТЗ=1,15; ТЗМ=1,15
| 2 | ЭМ |  |  | 8: 161.29; 9: 1,15; 10: 1836.29 | [8 empty] | ЭМ
| 3 | в т.ч. ОТм |  |  | 8: 16.33; 9: 1,15; 10: 185.92; 11: 18,17; 12: 3378 | [8 empty] | в т.ч. ОТм
|  | Итого по расценке |  |  | 8: 161.29; 10: 1836.29 | [10 empty] | Итого по расценке
|  | ФОТ |  |  | 10: 185.92; 12: 3378 | [9 empty] | ФОТ
| Приказ Минстроя России № 812/пр от 21.12.2020 Прил. п.4 | НР Скважины |  |  | 4: %; 5: 106; 7: 106; 10: 197.08; 12: 3581 | [9 empty] | НР Скважины
| Приказ Минстроя России № 774/пр от 11.12.2020 Прил. п.4, Приказ Минстроя России № 774/пр от 11.12.2020 п.16 | СП Скважины |  |  | % | 45 | 0,85 | 38,25 |  |  | 71.11 |  | 1292 | [9 empty] | СП Скважины
|  | Всего по позиции |  |  | 10: 2104.48 | [11 empty] | Всего по позиции
21 | ТСЭМ-310601 | Илососная машина КО 560, объемом 6000 л |  |  | 4: маш.-ч; 7: 7,92; 8: 161.34; 10: 1719.51 | [5 empty] | Илососная машина КО 560, объемом 6000 л
| Приказ от 04.08.2020 № 421/пр прил.10 табл.3 п.10.1 | Производство ремонтно-строительных работ осуществляется в стесненных условиях населенных пунктов: отдельных конструктивных решений объектов капитального строительства (кроме указанных в п.п. 10.2 и 10.3), объектов капитального строительства в целом ОЗП=1,15; ЭМ=1,15 к расх.; ЗПМ=1,15; ТЗ=1,15; ТЗМ=1,15 | [18 empty] | Производство ремонтно-строительных работ осуществляется в стесненных условиях населенных пунктов: отдельных конструктивных решений объектов капитального строительства (кроме указанных в п.п. 10.2 и 10.3), объектов капитального строительства в целом ОЗП=1,15; ЭМ=1,15 к расх.; ЗПМ=1,15; ТЗ=1,15; ТЗМ=1,15
| 2 | ЭМ |  |  | 8: 161.34; 9: 1,15; 10: 1469.48 | [8 empty] | ЭМ
| 3 | в т.ч. ОТм |  |  | 8: 19.03; 9: 1,15; 10: 173.33; 11: 18,17; 12: 3149 | [8 empty] | в т.ч. ОТм
|  | Итого по расценке |  |  | 8: 161.34; 10: 1469.48 | [10 empty] | Итого по расценке
|  | ФОТ |  |  | 10: 173.33; 12: 3149 | [9 empty] | ФОТ
| Приказ Минстроя России № 812/пр от 21.12.2020 Прил. п.4 | НР Скважины |  |  | 4: %; 5: 106; 7: 106; 10: 183.73; 12: 3338 | [9 empty] | НР Скважины
| Приказ Минстроя России № 774/пр от 11.12.2020 Прил. п.4, Приказ Минстроя России № 774/пр от 11.12.2020 п.16 | СП Скважины |  |  | % | 45 | 0,85 | 38,25 |  |  | 66.3 |  | 1204 | [9 empty] | СП Скважины
|  | Всего по позиции |  |  | 10: 1719.51 | [11 empty] | Всего по позиции
22 | ТСЭМ-391603 | Мотопомпа бензиновая производительностью 54 м3/час, высота подъема 26 м, глубина всасывания 8 м |  |  | 4: маш.-ч; 7: 9,9; 8: 16.54; 9: 1,15; 10: 188.31 | [5 empty] | Мотопомпа бензиновая производительностью 54 м3/час, высота подъема 26 м, глубина всасывания 8 м
| Приказ от 04.08.2020 № 421/пр прил.10 табл.3 п.10.1 | Производство ремонтно-строительных работ осуществляется в стесненных условиях населенных пунктов: отдельных конструктивных решений объектов капитального строительства (кроме указанных в п.п. 10.2 и 10.3), объектов капитального строительства в целом ОЗП=1,15; ЭМ=1,15 к расх.; ЗПМ=1,15; ТЗ=1,15; ТЗМ=1,15 | [18 empty] | Производство ремонтно-строительных работ осуществляется в стесненных условиях населенных пунктов: отдельных конструктивных решений объектов капитального строительства (кроме указанных в п.п. 10.2 и 10.3), объектов капитального строительства в целом ОЗП=1,15; ЭМ=1,15 к расх.; ЗПМ=1,15; ТЗ=1,15; ТЗМ=1,15
23 | ТССЦ-101-2325 | Смазка графитомедистая (ОКПД2 23.99.14.130 Страна-производитель Россия) |  |  | 4: кг; 7: 7,524; 8: 15.6; 10: 117.37 | [5 empty] | Смазка графитомедистая (ОКПД2 23.99.14.130 Страна-производитель Россия)
(Скважины)
24 | ТССЦ-101-0963 | Сода кальцинированная (натрий углекислый) техническая (ОКПД2 20.13.43.111 Страна-производитель Россия) |  |  | 4: т; 7: 0,107118; 8: 2219.35; 10: 237.73 | [5 empty] | Сода кальцинированная (натрий углекислый) техническая (ОКПД2 20.13.43.111 Страна-производитель Россия)
(Скважины)
|  | Объем=107,118/1000 | [17 empty] | Объем=107,118/1000
25 | ТССЦ-109-0088 | Бентонит Premium Gel (ОКПД2 08.12.22.111 Страна-производитель Россия) |  |  | 4: кг; 7: 6431; 8: 10.05; 10: 64631.55 | [5 empty] | Бентонит Premium Gel (ОКПД2 08.12.22.111 Страна-производитель Россия)
(Скважины)
26 | ТССЦ-101-6000 | Композиция полимерно-минеральная (ПМК) Nicoflok для стабилизации грунта |  |  | 4: т; 7: 0,40788; 8: 29377.75; 10: 11982.6 | [5 empty] | Композиция полимерно-минеральная (ПМК) Nicoflok для стабилизации грунта
(Скважины)
27 | ТЦ_24.3.03.02_66_5021013384_01.10.2021_02 | Труба напорная из полиэтилена PE 100 питьевая ПЭ100 SDR17, размером 160х9,5 мм (ГОСТ 18599-2001, ГОСТ Р 52134-2003) (ОКПД2 22.21.21.122 Страна-производитель Россия) |  |  | м |  |  | 199,98 | 1959.64 |  | 114923.46 | 3,41 | 391889 | [5 empty] | Труба напорная из полиэтилена PE 100 питьевая ПЭ100 SDR17, размером 160х9,5 мм (ГОСТ 18599-2001, ГОСТ Р 52134-2003) (ОКПД2 22.21.21.122 Страна-производитель Россия)
(Скважины)
|  | Объем=198*1,01 | [17 empty] | Объем=198*1,01
|  | Цена=2256/1,2*1,03*1,012 | [25 empty] | Цена=2256/1,2*1,03*1,012
28 | ТЕР24-02-001-11 | Сварка «встык» полиэтиленовых труб нагревательным элементом: при автоматическом управлении процессом сварки, диаметр труб 160 мм |  |  | 4: 1 соединение; 7: 17 | [5 empty] | Сварка «встык» полиэтиленовых труб нагревательным элементом: при автоматическом управлении процессом сварки, диаметр труб 160 мм
| Приказ от 04.08.2020 № 421/пр прил.10 табл.3 п.10.1 | Производство ремонтно-строительных работ осуществляется в стесненных условиях населенных пунктов: отдельных конструктивных решений объектов капитального строительства (кроме указанных в п.п. 10.2 и 10.3), объектов капитального строительства в целом ОЗП=1,15; ЭМ=1,15 к расх.; ЗПМ=1,15; ТЗ=1,15; ТЗМ=1,15 | [18 empty] | Производство ремонтно-строительных работ осуществляется в стесненных условиях населенных пунктов: отдельных конструктивных решений объектов капитального строительства (кроме указанных в п.п. 10.2 и 10.3), объектов капитального строительства в целом ОЗП=1,15; ЭМ=1,15 к расх.; ЗПМ=1,15; ТЗ=1,15; ТЗМ=1,15
| 1 | ОТ |  |  | 8: 23.74; 9: 1,15; 10: 464.12; 11: 18,17; 12: 8433 | [8 empty] | ОТ
| 2 | ЭМ |  |  | 8: 58.17; 9: 1,15; 10: 1137.22 | [8 empty] | ЭМ
|  | ЗТ |  |  | 4: чел.-ч; 5: 1,52; 6: 1,15; 7: 29,716 | [9 empty] | ЗТ
|  | Итого по расценке |  |  | 8: 81.91; 10: 1601.34 | [10 empty] | Итого по расценке
|  | ФОТ |  |  | 10: 464.12; 12: 8433 | [9 empty] | ФОТ
| Приказ Минстроя России № 812/пр от 21.12.2020 Прил. п.4 | НР Скважины |  |  | 4: %; 5: 106; 7: 106; 10: 491.97; 12: 8939 | [9 empty] | НР Скважины
| Приказ Минстроя России № 774/пр от 11.12.2020 Прил. п.4, Приказ Минстроя России № 774/пр от 11.12.2020 п.16 | СП Скважины |  |  | % | 45 | 0,85 | 38,25 |  |  | 177.53 |  | 3226 | [9 empty] | СП Скважины
|  | Всего по позиции |  |  | 10: 2270.84 | [11 empty] | Всего по позиции
Раздел 3. Укладка трубопровода открытым способом | [17 empty] | Раздел 3. Укладка трубопровода открытым способом
29 | ТЕР23-01-001-01 | Устройство основания под трубопроводы: песчаного |  |  | 4: 10 м3 основания; 7: 3,72 | [5 empty] | Устройство основания под трубопроводы: песчаного
|  | Объем=37,2 / 10 | [17 empty] | Объем=37,2 / 10
| Приказ от 04.08.2020 № 421/пр прил.10 табл.3 п.10.1 | Производство ремонтно-строительных работ осуществляется в стесненных условиях населенных пунктов: отдельных конструктивных решений объектов капитального строительства (кроме указанных в п.п. 10.2 и 10.3), объектов капитального строительства в целом ОЗП=1,15; ЭМ=1,15 к расх.; ЗПМ=1,15; ТЗ=1,15; ТЗМ=1,15 | [18 empty] | Производство ремонтно-строительных работ осуществляется в стесненных условиях населенных пунктов: отдельных конструктивных решений объектов капитального строительства (кроме указанных в п.п. 10.2 и 10.3), объектов капитального строительства в целом ОЗП=1,15; ЭМ=1,15 к расх.; ЗПМ=1,15; ТЗ=1,15; ТЗМ=1,15
| 1 | ОТ |  |  | 8: 117.4; 9: 1,15; 10: 502.24; 11: 18,87; 12: 9477 | [8 empty] | ОТ
| 2 | ЭМ |  |  | 8: 26.91; 9: 1,15; 10: 115.12 | [8 empty] | ЭМ
| 3 | в т.ч. ОТм |  |  | 8: 4.96; 9: 1,15; 10: 21.22; 11: 18,87; 12: 400 | [8 empty] | в т.ч. ОТм
| 4 | М |  |  | 8: 1491.71; 10: 0 | [8 empty] | М
|  | ЗТ |  |  | 4: чел.-ч; 5: 10,2; 6: 1,15; 7: 43,6356 | [9 empty] | ЗТ
|  | ЗТм |  |  | 4: чел.-ч; 5: 0,35; 6: 1,15; 7: 1,4973 | [9 empty] | ЗТм
|  | Итого по расценке |  |  | 8: 144.31; 10: 617.36 | [10 empty] | Итого по расценке
|  | ФОТ |  |  | 10: 523.46; 12: 9877 | [9 empty] | ФОТ
| Приказ Минстроя России № 812/пр от 21.12.2020 Прил. п.18 | НР Наружные сети водопровода, канализации, теплоснабжения, газопровода |  |  | 4: %; 5: 117; 7: 117; 10: 612.45; 12: 11556 | [9 empty] | НР Наружные сети водопровода, канализации, теплоснабжения, газопровода
| Приказ Минстроя России № 774/пр от 11.12.2020 Прил. п.18, Приказ Минстроя России № 774/пр от 11.12.2020 п.16 | СП Наружные сети водопровода, канализации, теплоснабжения, газопровода |  |  | % | 74 | 0,85 | 62,9 |  |  | 329.26 |  | 6213 | [9 empty] | СП Наружные сети водопровода, канализации, теплоснабжения, газопровода
|  | Всего по позиции |  |  | 10: 1559.07 | [11 empty] | Всего по позиции
30 | ТССЦ-408-0170 | Песок для строительных работ из отсевов дробления, марка 600 средний |  |  | 4: м3; 7: 40,92; 8: 116.25; 10: 4756.95 | [5 empty] | Песок для строительных работ из отсевов дробления, марка 600 средний
(Материалы для строительных работ)
31 | ТЕР22-01-021-05 | Укладка трубопроводов из полиэтиленовых труб диаметром: 150 мм |  |  | 4: 1 км трубопровода; 7: 0,143 | [5 empty] | Укладка трубопроводов из полиэтиленовых труб диаметром: 150 мм
|  | Объем=143/1000 | [17 empty] | Объем=143/1000
| Приказ от 04.08.2020 № 421/пр прил.10 табл.3 п.10.1 | Производство ремонтно-строительных работ осуществляется в стесненных условиях населенных пунктов: отдельных конструктивных решений объектов капитального строительства (кроме указанных в п.п. 10.2 и 10.3), объектов капитального строительства в целом ОЗП=1,15; ЭМ=1,15 к расх.; ЗПМ=1,15; ТЗ=1,15; ТЗМ=1,15 | [18 empty] | Производство ремонтно-строительных работ осуществляется в стесненных условиях населенных пунктов: отдельных конструктивных решений объектов капитального строительства (кроме указанных в п.п. 10.2 и 10.3), объектов капитального строительства в целом ОЗП=1,15; ЭМ=1,15 к расх.; ЗПМ=1,15; ТЗ=1,15; ТЗМ=1,15
| 1 | ОТ |  |  | 8: 3707.57; 9: 1,15; 10: 609.71; 11: 18,87; 12: 11505 | [8 empty] | ОТ
| 2 | ЭМ |  |  | 8: 4856.62; 9: 1,15; 10: 798.67 | [8 empty] | ЭМ
| 3 | в т.ч. ОТм |  |  | 8: 808.82; 9: 1,15; 10: 133.01; 11: 18,87; 12: 2510 | [8 empty] | в т.ч. ОТм
| 4 | М |  |  | 8: 143121.66; 10: 0.39 | [8 empty] | М
|  | ЗТ |  |  | 4: чел.-ч; 5: 286,52; 6: 1,15; 7: 47,118214 | [9 empty] | ЗТ
|  | ЗТм |  |  | 4: чел.-ч; 5: 42,84; 6: 1,15; 7: 7,045038 | [9 empty] | ЗТм
|  | Итого по расценке |  |  | 8: 8566.91; 10: 1408.77 | [10 empty] | Итого по расценке
|  | ФОТ |  |  | 10: 742.72; 12: 14015 | [9 empty] | ФОТ
| Приказ Минстроя России № 812/пр от 21.12.2020 Прил. п.18 | НР Наружные сети водопровода, канализации, теплоснабжения, газопровода |  |  | 4: %; 5: 117; 7: 117; 10: 868.98; 12: 16398 | [9 empty] | НР Наружные сети водопровода, канализации, теплоснабжения, газопровода
| Приказ Минстроя России № 774/пр от 11.12.2020 Прил. п.18, Приказ Минстроя России № 774/пр от 11.12.2020 п.16 | СП Наружные сети водопровода, канализации, теплоснабжения, газопровода |  |  | % | 74 | 0,85 | 62,9 |  |  | 467.17 |  | 8815 | [9 empty] | СП Наружные сети водопровода, канализации, теплоснабжения, газопровода
|  | Всего по позиции |  |  | 10: 2744.92 | [11 empty] | Всего по позиции
32 | ТЦ_24.3.03.13_66_5021013384_01.11.2021_02 | Труба напорная из полиэтилена PE 100 питьевая ПЭ100 SDR17, размером 160х9,5 мм (ГОСТ 18599-2001, ГОСТ Р 52134-2003) (ОКПД2 20.13.43.111 Страна-производитель Россия) |  |  | м |  |  | 144,43 | 1959.64 |  | 68863.99 | 4,11 | 283031 | [5 empty] | Труба напорная из полиэтилена PE 100 питьевая ПЭ100 SDR17, размером 160х9,5 мм (ГОСТ 18599-2001, ГОСТ Р 52134-2003) (ОКПД2 20.13.43.111 Страна-производитель Россия)
(Материалы для строительных работ)
|  | Цена=2256/1,2*1,03*1,012 | [25 empty] | Цена=2256/1,2*1,03*1,012
Промывка трубопроводов | [25 empty] | Промывка трубопроводов
33 | ТЕР22-06-001-05 | Промывка с дезинфекцией трубопроводов диаметром: 150 мм |  |  | 4: 1 км трубопровода; 7: 0,341 | [5 empty] | Промывка с дезинфекцией трубопроводов диаметром: 150 мм
|  | Объем=341/1000 | [17 empty] | Объем=341/1000
| Приказ от 04.08.2020 № 421/пр прил.10 табл.3 п.10.1 | Производство ремонтно-строительных работ осуществляется в стесненных условиях населенных пунктов: отдельных конструктивных решений объектов капитального строительства (кроме указанных в п.п. 10.2 и 10.3), объектов капитального строительства в целом ОЗП=1,15; ЭМ=1,15 к расх.; ЗПМ=1,15; ТЗ=1,15; ТЗМ=1,15 | [18 empty] | Производство ремонтно-строительных работ осуществляется в стесненных условиях населенных пунктов: отдельных конструктивных решений объектов капитального строительства (кроме указанных в п.п. 10.2 и 10.3), объектов капитального строительства в целом ОЗП=1,15; ЭМ=1,15 к расх.; ЗПМ=1,15; ТЗ=1,15; ТЗМ=1,15
| 1 | ОТ |  |  | 8: 779.45; 9: 1,15; 10: 305.66; 11: 18,87; 12: 5768 | [8 empty] | ОТ
| 4 | М |  |  | 8: 539.89; 10: 4.38 | [8 empty] | М
|  | ЗТ |  |  | 4: чел.-ч; 5: 64,9; 6: 1,15; 7: 25,450535 | [9 empty] | ЗТ
|  | Итого по расценке |  |  | 8: 792.3; 10: 310.04 | [10 empty] | Итого по расценке
|  | ФОТ |  |  | 10: 305.66; 12: 5768 | [9 empty] | ФОТ
| Приказ Минстроя России № 812/пр от 21.12.2020 Прил. п.18 | НР Наружные сети водопровода, канализации, теплоснабжения, газопровода |  |  | 4: %; 5: 117; 7: 117; 10: 357.62; 12: 6749 | [9 empty] | НР Наружные сети водопровода, канализации, теплоснабжения, газопровода
| Приказ Минстроя России № 774/пр от 11.12.2020 Прил. п.18, Приказ Минстроя России № 774/пр от 11.12.2020 п.16 | СП Наружные сети водопровода, канализации, теплоснабжения, газопровода |  |  | % | 74 | 0,85 | 62,9 |  |  | 192.26 |  | 3628 | [9 empty] | СП Наружные сети водопровода, канализации, теплоснабжения, газопровода
|  | Всего по позиции |  |  | 10: 859.92 | [11 empty] | Всего по позиции
34 | ТЕР01-02-068-01 | Водоотлив: из траншей |  |  | 4: 100 м3 мокрого грунта; 7: 0,36828 | [5 empty] | Водоотлив: из траншей
|  | Объем=36,828 / 100 | [17 empty] | Объем=36,828 / 100
| Приказ от 04.08.2020 № 421/пр прил.10 табл.3 п.10.1 | Производство ремонтно-строительных работ осуществляется в стесненных условиях населенных пунктов: отдельных конструктивных решений объектов капитального строительства (кроме указанных в п.п. 10.2 и 10.3), объектов капитального строительства в целом ОЗП=1,15; ЭМ=1,15 к расх.; ЗПМ=1,15; ТЗ=1,15; ТЗМ=1,15 | [18 empty] | Производство ремонтно-строительных работ осуществляется в стесненных условиях населенных пунктов: отдельных конструктивных решений объектов капитального строительства (кроме указанных в п.п. 10.2 и 10.3), объектов капитального строительства в целом ОЗП=1,15; ЭМ=1,15 к расх.; ЗПМ=1,15; ТЗ=1,15; ТЗМ=1,15
| 2 | ЭМ |  |  | 8: 2285.94; 9: 1,15; 10: 968.15 | [8 empty] | ЭМ
|  | Итого по расценке |  |  | 8: 2285.94; 10: 968.15 | [10 empty] | Итого по расценке
|  | ФОТ | [20 empty] | ФОТ
| Приказ Минстроя России № 812/пр от 21.12.2020 Прил. п.1.4 | НР Земляные работы, выполняемые по другим видам работ (подготовительным, сопутствующим, укрепительным) |  |  | 4: %; 5: 89; 7: 89 | [9 empty] | НР Земляные работы, выполняемые по другим видам работ (подготовительным, сопутствующим, укрепительным)
| Приказ Минстроя России № 774/пр от 11.12.2020 Прил. п.1.4, Приказ Минстроя России № 774/пр от 11.12.2020 п.16 | СП Земляные работы, выполняемые по другим видам работ (подготовительным, сопутствующим, укрепительным) |  |  | 4: %; 5: 41; 6: 0,85; 7: 34,85 | [9 empty] | СП Земляные работы, выполняемые по другим видам работ (подготовительным, сопутствующим, укрепительным)
|  | Всего по позиции |  |  | 10: 968.15 | [11 empty] | Всего по позиции
Раздел 4. Колодцы | [17 empty] | Раздел 4. Колодцы
ВК1 | [25 empty] | ВК1
35 | ТЕРр66-23-1 | Замена люков колодцев и камер |  |  | 4: 1 люк; 7: 1 | [5 empty] | Замена люков колодцев и камер
| Приказ от 04.08.2020 № 421/пр прил.10 табл.3 п.10.1 | Производство ремонтно-строительных работ осуществляется в стесненных условиях населенных пунктов: отдельных конструктивных решений объектов капитального строительства (кроме указанных в п.п. 10.2 и 10.3), объектов капитального строительства в целом ОЗП=1,15; ЭМ=1,15 к расх.; ЗПМ=1,15; ТЗ=1,15; ТЗМ=1,15 | [18 empty] | Производство ремонтно-строительных работ осуществляется в стесненных условиях населенных пунктов: отдельных конструктивных решений объектов капитального строительства (кроме указанных в п.п. 10.2 и 10.3), объектов капитального строительства в целом ОЗП=1,15; ЭМ=1,15 к расх.; ЗПМ=1,15; ТЗ=1,15; ТЗМ=1,15
| 1 | ОТ |  |  | 8: 43.84; 9: 1,15; 10: 50.42; 11: 18,87; 12: 951 | [8 empty] | ОТ
| 2 | ЭМ |  |  | 8: 10.92; 9: 1,15; 10: 12.56 | [8 empty] | ЭМ
| 4 | М |  |  | 8: 816.57; 10: 204.9 | [8 empty] | М
|  | ЗТ |  |  | 4: чел.-ч; 5: 3,65; 6: 1,15; 7: 4,1975 | [9 empty] | ЗТ
|  | Итого по расценке |  |  | 8: 259.66; 10: 267.88 | [10 empty] | Итого по расценке
|  | ФОТ |  |  | 10: 50.42; 12: 951 | [9 empty] | ФОТ
| Приказ Минстроя России № 812/пр от 21.12.2020 Прил. п.100.2 | НР Наружные инженерные сети: замена участков трубопроводов, восстановление и замена изделий и другое (ремонтно-строительные) |  |  | 4: %; 5: 104; 7: 104; 10: 52.44; 12: 989 | [9 empty] | НР Наружные инженерные сети: замена участков трубопроводов, восстановление и замена изделий и другое (ремонтно-строительные)
| Приказ Минстроя России № 774/пр от 11.12.2020 Прил. п.100.2 | СП Наружные инженерные сети: замена участков трубопроводов, восстановление и замена изделий и другое (ремонтно-строительные) |  |  | 4: %; 5: 60; 7: 60; 10: 30.25; 12: 571 | [9 empty] | СП Наружные инженерные сети: замена участков трубопроводов, восстановление и замена изделий и другое (ремонтно-строительные)
|  | Всего по позиции |  |  | 10: 350.57 | [11 empty] | Всего по позиции
36 | цена поставщика | Люк ПП (ОКПД2 22.23.19.000 Страна-производитель Россия) |  |  | шт |  |  | 1 | 1302.95 |  | 317.03 | 4,11 | 1303 | [5 empty] | Люк ПП (ОКПД2 22.23.19.000 Страна-производитель Россия)
(Материалы для строительных работ)
|  | Цена=1500/1,2*1,03*1,012 | [25 empty] | Цена=1500/1,2*1,03*1,012
37 | ТЕР22-03-002-01 | Установка полиэтиленовых фасонных частей: отводов, колен, патрубков, переходов |  |  | 4: 10 фасонных частей; 7: 0,3 | [5 empty] | Установка полиэтиленовых фасонных частей: отводов, колен, патрубков, переходов
|  | Объем=(1+2) / 10 | [17 empty] | Объем=(1+2) / 10
| Приказ от 04.08.2020 № 421/пр прил.10 табл.3 п.10.1 | Производство ремонтно-строительных работ осуществляется в стесненных условиях населенных пунктов: отдельных конструктивных решений объектов капитального строительства (кроме указанных в п.п. 10.2 и 10.3), объектов капитального строительства в целом ОЗП=1,15; ЭМ=1,15 к расх.; ЗПМ=1,15; ТЗ=1,15; ТЗМ=1,15 | [18 empty] | Производство ремонтно-строительных работ осуществляется в стесненных условиях населенных пунктов: отдельных конструктивных решений объектов капитального строительства (кроме указанных в п.п. 10.2 и 10.3), объектов капитального строительства в целом ОЗП=1,15; ЭМ=1,15 к расх.; ЗПМ=1,15; ТЗ=1,15; ТЗМ=1,15
| 1 | ОТ |  |  | 8: 61.34; 9: 1,15; 10: 21.16; 11: 18,87; 12: 399 | [8 empty] | ОТ
| 2 | ЭМ |  |  | 8: 283.19; 9: 1,15; 10: 97.7 | [8 empty] | ЭМ
| 3 | в т.ч. ОТм |  |  | 8: 49.67; 9: 1,15; 10: 17.14; 11: 18,87; 12: 323 | [8 empty] | в т.ч. ОТм
| 4 | М |  |  | 8: 85.97; 10: 0 | [8 empty] | М
|  | ЗТ |  |  | 4: чел.-ч; 5: 4,8; 6: 1,15; 7: 1,656 | [9 empty] | ЗТ
|  | ЗТм |  |  | 4: чел.-ч; 5: 2,61; 6: 1,15; 7: 0,90045 | [9 empty] | ЗТм
|  | Итого по расценке |  |  | 8: 344.53; 10: 118.86 | [10 empty] | Итого по расценке
|  | ФОТ |  |  | 10: 38.3; 12: 722 | [9 empty] | ФОТ
| Приказ Минстроя России № 812/пр от 21.12.2020 Прил. п.18 | НР Наружные сети водопровода, канализации, теплоснабжения, газопровода |  |  | 4: %; 5: 117; 7: 117; 10: 44.81; 12: 845 | [9 empty] | НР Наружные сети водопровода, канализации, теплоснабжения, газопровода
| Приказ Минстроя России № 774/пр от 11.12.2020 Прил. п.18, Приказ Минстроя России № 774/пр от 11.12.2020 п.16 | СП Наружные сети водопровода, канализации, теплоснабжения, газопровода |  |  | % | 74 | 0,85 | 62,9 |  |  | 24.09 |  | 454 | [9 empty] | СП Наружные сети водопровода, канализации, теплоснабжения, газопровода
|  | Всего по позиции |  |  | 10: 187.76 | [11 empty] | Всего по позиции
38 | ТЦ_24.3.05.08_66_5021013384_04.10.2021_02 | Отвод 90 град. электросварной ПЭ100 SDR 11 Д=160 мм GF (ОКПД2 22.21.29.130 Страна-производитель Швейцария) |  |  | шт |  |  | 1 | 9798.18 |  | 2383.94 | 4,11 | 9798 | [5 empty] | Отвод 90 град. электросварной ПЭ100 SDR 11 Д=160 мм GF (ОКПД2 22.21.29.130 Страна-производитель Швейцария)
(Материалы для строительных работ)
|  | Цена=11280/1,2*1,03*1,012 | [25 empty] | Цена=11280/1,2*1,03*1,012
39 | ТЦ_24.3.05.08_66_5021013384_04.10.2021_02 | Отвод 45 град. электросварной ПЭ100 SDR 11 Д=160 мм GF (ОКПД2 22.21.29.130 Страна-производитель Швейцария) |  |  | шт |  |  | 2 | 9798.18 |  | 4767.88 | 4,11 | 19596 | [5 empty] | Отвод 45 град. электросварной ПЭ100 SDR 11 Д=160 мм GF (ОКПД2 22.21.29.130 Страна-производитель Швейцария)
(Материалы для строительных работ)
|  | Цена=11280/1,2*1,03*1,012 | [25 empty] | Цена=11280/1,2*1,03*1,012
40 | ТЕР22-03-002-02 | Установка полиэтиленовых фасонных частей: тройников |  |  | 4: 10 фасонных частей; 7: 0,1 | [5 empty] | Установка полиэтиленовых фасонных частей: тройников
|  | Объем=1 / 10 | [17 empty] | Объем=1 / 10
| Приказ от 04.08.2020 № 421/пр прил.10 табл.3 п.10.1 | Производство ремонтно-строительных работ осуществляется в стесненных условиях населенных пунктов: отдельных конструктивных решений объектов капитального строительства (кроме указанных в п.п. 10.2 и 10.3), объектов капитального строительства в целом ОЗП=1,15; ЭМ=1,15 к расх.; ЗПМ=1,15; ТЗ=1,15; ТЗМ=1,15 | [18 empty] | Производство ремонтно-строительных работ осуществляется в стесненных условиях населенных пунктов: отдельных конструктивных решений объектов капитального строительства (кроме указанных в п.п. 10.2 и 10.3), объектов капитального строительства в целом ОЗП=1,15; ЭМ=1,15 к расх.; ЗПМ=1,15; ТЗ=1,15; ТЗМ=1,15
| 1 | ОТ |  |  | 8: 90.61; 9: 1,15; 10: 10.42; 11: 18,87; 12: 197 | [8 empty] | ОТ
| 2 | ЭМ |  |  | 8: 417.14; 9: 1,15; 10: 47.97 | [8 empty] | ЭМ
| 3 | в т.ч. ОТм |  |  | 8: 73.08; 9: 1,15; 10: 8.4; 11: 18,87; 12: 159 | [8 empty] | в т.ч. ОТм
| 4 | М |  |  | 8: 389.84; 10: 38.98 | [8 empty] | М
|  | ЗТ |  |  | 4: чел.-ч; 5: 7,09; 6: 1,15; 7: 0,81535 | [9 empty] | ЗТ
|  | ЗТм |  |  | 4: чел.-ч; 5: 3,84; 6: 1,15; 7: 0,4416 | [9 empty] | ЗТм
|  | Итого по расценке |  |  | 8: 897.59; 10: 97.37 | [10 empty] | Итого по расценке
|  | ФОТ |  |  | 10: 18.82; 12: 356 | [9 empty] | ФОТ
| Приказ Минстроя России № 812/пр от 21.12.2020 Прил. п.18 | НР Наружные сети водопровода, канализации, теплоснабжения, газопровода |  |  | 4: %; 5: 117; 7: 117; 10: 22.02; 12: 417 | [9 empty] | НР Наружные сети водопровода, канализации, теплоснабжения, газопровода
| Приказ Минстроя России № 774/пр от 11.12.2020 Прил. п.18, Приказ Минстроя России № 774/пр от 11.12.2020 п.16 | СП Наружные сети водопровода, канализации, теплоснабжения, газопровода |  |  | % | 74 | 0,85 | 62,9 |  |  | 11.84 |  | 224 | [9 empty] | СП Наружные сети водопровода, канализации, теплоснабжения, газопровода
|  | Всего по позиции |  |  | 10: 131.23 | [11 empty] | Всего по позиции
41 | ТЦ_24.3.05.15_66_5021013384_03.11.2021_02 | Тройник электросварной полиэтиленовый редукционный, SDR 11, 160х110 (ОКПД2 22.21.29.130 Страна-производитель Германия Frialen) |  |  | шт |  |  | 1 | 12567.67 |  | 3057.91 | 4,11 | 12568 | [5 empty] | Тройник электросварной полиэтиленовый редукционный, SDR 11, 160х110 (ОКПД2 22.21.29.130 Страна-производитель Германия Frialen)
(Материалы для строительных работ)
|  | Цена=14468,32/1,2*1,03*1,012 | [25 empty] | Цена=14468,32/1,2*1,03*1,012
42 | ТЕР22-03-001-01 | Установка фасонных частей чугунных диаметром: 50-100 мм |  |  | 4: 1 т фасонных частей; 7: 0,0044 | [5 empty] | Установка фасонных частей чугунных диаметром: 50-100 мм
| Приказ от 04.08.2020 № 421/пр прил.10 табл.3 п.10.1 | Производство ремонтно-строительных работ осуществляется в стесненных условиях населенных пунктов: отдельных конструктивных решений объектов капитального строительства (кроме указанных в п.п. 10.2 и 10.3), объектов капитального строительства в целом ОЗП=1,15; ЭМ=1,15 к расх.; ЗПМ=1,15; ТЗ=1,15; ТЗМ=1,15 | [18 empty] | Производство ремонтно-строительных работ осуществляется в стесненных условиях населенных пунктов: отдельных конструктивных решений объектов капитального строительства (кроме указанных в п.п. 10.2 и 10.3), объектов капитального строительства в целом ОЗП=1,15; ЭМ=1,15 к расх.; ЗПМ=1,15; ТЗ=1,15; ТЗМ=1,15
| 1 | ОТ |  |  | 8: 564.47; 9: 1,15; 10: 2.86; 11: 18,87; 12: 54 | [8 empty] | ОТ
| 2 | ЭМ |  |  | 8: 114.63; 9: 1,15; 10: 0.58 | [8 empty] | ЭМ
| 4 | М |  |  | 8: 11419.78; 10: 3.34 | [8 empty] | М
|  | ЗТ |  |  | 4: чел.-ч; 5: 47; 6: 1,15; 7: 0,23782 | [9 empty] | ЗТ
|  | Итого по расценке |  |  | 8: 1438.94; 10: 6.78 | [10 empty] | Итого по расценке
|  | ФОТ |  |  | 10: 2.86; 12: 54 | [9 empty] | ФОТ
| Приказ Минстроя России № 812/пр от 21.12.2020 Прил. п.18 | НР Наружные сети водопровода, канализации, теплоснабжения, газопровода |  |  | 4: %; 5: 117; 7: 117; 10: 3.35; 12: 63 | [9 empty] | НР Наружные сети водопровода, канализации, теплоснабжения, газопровода
| Приказ Минстроя России № 774/пр от 11.12.2020 Прил. п.18, Приказ Минстроя России № 774/пр от 11.12.2020 п.16 | СП Наружные сети водопровода, канализации, теплоснабжения, газопровода |  |  | % | 74 | 0,85 | 62,9 |  |  | 1.8 |  | 34 | [9 empty] | СП Наружные сети водопровода, канализации, теплоснабжения, газопровода
|  | Всего по позиции |  |  | 10: 11.93 | [11 empty] | Всего по позиции
43 | ТЦ_23.8.01.13_66_7451218323_02.11.2021_02 | 9152 Фланец соединительный для труб из стали и чугуна DN100 (106-132)PN 10/16 EN-GJS-500-7 EPDM ЯФАР РУС |  |  | шт |  |  | 1 | 13624.51 |  | 3315.09 | 4,11 | 13625 | [5 empty] | 9152 Фланец соединительный для труб из стали и чугуна DN100 (106-132)PN 10/16 EN-GJS-500-7 EPDM ЯФАР РУС
(Материалы для строительных работ)
|  | Цена=15685/1,2*1,03*1,012 | [25 empty] | Цена=15685/1,2*1,03*1,012
44 | ТЕР22-03-002-01 | Установка полиэтиленовых фасонных частей: отводов, колен, патрубков, переходов |  |  | 4: 10 фасонных частей; 7: 0,5 | [5 empty] | Установка полиэтиленовых фасонных частей: отводов, колен, патрубков, переходов
|  | Объем=(3+2) / 10 | [17 empty] | Объем=(3+2) / 10
| Приказ от 04.08.2020 № 421/пр прил.10 табл.3 п.10.1 | Производство ремонтно-строительных работ осуществляется в стесненных условиях населенных пунктов: отдельных конструктивных решений объектов капитального строительства (кроме указанных в п.п. 10.2 и 10.3), объектов капитального строительства в целом ОЗП=1,15; ЭМ=1,15 к расх.; ЗПМ=1,15; ТЗ=1,15; ТЗМ=1,15 | [18 empty] | Производство ремонтно-строительных работ осуществляется в стесненных условиях населенных пунктов: отдельных конструктивных решений объектов капитального строительства (кроме указанных в п.п. 10.2 и 10.3), объектов капитального строительства в целом ОЗП=1,15; ЭМ=1,15 к расх.; ЗПМ=1,15; ТЗ=1,15; ТЗМ=1,15
| 1 | ОТ |  |  | 8: 61.34; 9: 1,15; 10: 35.27; 11: 18,87; 12: 666 | [8 empty] | ОТ
| 2 | ЭМ |  |  | 8: 283.19; 9: 1,15; 10: 162.83 | [8 empty] | ЭМ
| 3 | в т.ч. ОТм |  |  | 8: 49.67; 9: 1,15; 10: 28.56; 11: 18,87; 12: 539 | [8 empty] | в т.ч. ОТм
| 4 | М |  |  | 8: 85.97; 10: 0 | [8 empty] | М
|  | ЗТ |  |  | 4: чел.-ч; 5: 4,8; 6: 1,15; 7: 2,76 | [9 empty] | ЗТ
|  | ЗТм |  |  | 4: чел.-ч; 5: 2,61; 6: 1,15; 7: 1,50075 | [9 empty] | ЗТм
|  | Итого по расценке |  |  | 8: 344.53; 10: 198.1 | [10 empty] | Итого по расценке
|  | ФОТ |  |  | 10: 63.83; 12: 1205 | [9 empty] | ФОТ
| Приказ Минстроя России № 812/пр от 21.12.2020 Прил. п.18 | НР Наружные сети водопровода, канализации, теплоснабжения, газопровода |  |  | 4: %; 5: 117; 7: 117; 10: 74.68; 12: 1410 | [9 empty] | НР Наружные сети водопровода, канализации, теплоснабжения, газопровода
| Приказ Минстроя России № 774/пр от 11.12.2020 Прил. п.18, Приказ Минстроя России № 774/пр от 11.12.2020 п.16 | СП Наружные сети водопровода, канализации, теплоснабжения, газопровода |  |  | % | 74 | 0,85 | 62,9 |  |  | 40.15 |  | 758 | [9 empty] | СП Наружные сети водопровода, канализации, теплоснабжения, газопровода
|  | Всего по позиции |  |  | 10: 312.93 | [11 empty] | Всего по позиции
45 | ТЦ_24.3.05.01_66_5021013384_08.11.2021_02 | Втулка полиэтиленовая с удлиненным хвостовиком под фланец SDR 17 диаметр 110 мм (ОКПД2 22.21.29.130 Страна-производитель Россия) |  |  | шт |  |  | 3 | 354.4 |  | 258.64 | 4,11 | 1063 | [5 empty] | Втулка полиэтиленовая с удлиненным хвостовиком под фланец SDR 17 диаметр 110 мм (ОКПД2 22.21.29.130 Страна-производитель Россия)
(Материалы для строительных работ)
|  | Цена=408/1,2*1,03*1,012 | [25 empty] | Цена=408/1,2*1,03*1,012
46 | ТЦ_24.3.05.08_66_5021013384_04.10.2021_02 | Отвод 90 град. электросварной ПЭ100 SDR 11 Д=110 мм GF (ОКПД2 22.21.29.130 Страна-производитель Швейцария)+ |  |  | шт |  |  | 2 | 3544.02 |  | 1724.57 | 4,11 | 7088 | [5 empty] | Отвод 90 град. электросварной ПЭ100 SDR 11 Д=110 мм GF (ОКПД2 22.21.29.130 Страна-производитель Швейцария)+
(Материалы для строительных работ)
|  | Цена=4080/1,2*1,03*1,012 | [25 empty] | Цена=4080/1,2*1,03*1,012
47 | ТЕР22-03-014-03 | Установка фланцев к трубопроводам диаметром: 100 мм |  |  | 4: 1 фланец; 7: 3 | [5 empty] | Установка фланцев к трубопроводам диаметром: 100 мм
| Приказ от 04.08.2020 № 421/пр прил.10 табл.3 п.10.1 | Производство ремонтно-строительных работ осуществляется в стесненных условиях населенных пунктов: отдельных конструктивных решений объектов капитального строительства (кроме указанных в п.п. 10.2 и 10.3), объектов капитального строительства в целом ОЗП=1,15; ЭМ=1,15 к расх.; ЗПМ=1,15; ТЗ=1,15; ТЗМ=1,15 | [18 empty] | Производство ремонтно-строительных работ осуществляется в стесненных условиях населенных пунктов: отдельных конструктивных решений объектов капитального строительства (кроме указанных в п.п. 10.2 и 10.3), объектов капитального строительства в целом ОЗП=1,15; ЭМ=1,15 к расх.; ЗПМ=1,15; ТЗ=1,15; ТЗМ=1,15
| 1 | ОТ |  |  | 8: 10.93; 9: 1,15; 10: 37.71; 11: 18,87; 12: 712 | [8 empty] | ОТ
| 2 | ЭМ |  |  | 8: 53.93; 9: 1,15; 10: 0 | [8 empty] | ЭМ
| 3 | в т.ч. ОТм |  |  | 8: 7.42; 9: 1,15; 10: 0; 11: 18,87 | [8 empty] | в т.ч. ОТм
| 4 | М |  |  | 8: 92.31; 10: 267.78 | [8 empty] | М
|  | ЗТ |  |  | 4: чел.-ч; 5: 0,7; 6: 1,15; 7: 2,415 | [9 empty] | ЗТ
|  | ЗТм |  |  | 4: чел.-ч; 5: 0,39; 6: 1,15; 7: 1,3455 | [9 empty] | ЗТм
|  | Итого по расценке |  |  | 8: 100.19; 10: 305.49 | [10 empty] | Итого по расценке
|  | ФОТ |  |  | 10: 37.71; 12: 712 | [9 empty] | ФОТ
| Приказ Минстроя России № 812/пр от 21.12.2020 Прил. п.18 | НР Наружные сети водопровода, канализации, теплоснабжения, газопровода |  |  | 4: %; 5: 117; 7: 117; 10: 44.12; 12: 833 | [9 empty] | НР Наружные сети водопровода, канализации, теплоснабжения, газопровода
| Приказ Минстроя России № 774/пр от 11.12.2020 Прил. п.18, Приказ Минстроя России № 774/пр от 11.12.2020 п.16 | СП Наружные сети водопровода, канализации, теплоснабжения, газопровода |  |  | % | 74 | 0,85 | 62,9 |  |  | 23.72 |  | 448 | [9 empty] | СП Наружные сети водопровода, канализации, теплоснабжения, газопровода
|  | Всего по позиции |  |  | 10: 373.33 | [11 empty] | Всего по позиции
48 | ТЕР24-02-002-03 | Сварка полиэтиленовых труб при помощи соединительных деталей с закладными нагревателями, диаметр труб: 110 мм |  |  | 4: 1 соединение; 7: 1 | [5 empty] | Сварка полиэтиленовых труб при помощи соединительных деталей с закладными нагревателями, диаметр труб: 110 мм
| Приказ от 04.08.2020 № 421/пр прил.10 табл.3 п.10.1 | Производство ремонтно-строительных работ осуществляется в стесненных условиях населенных пунктов: отдельных конструктивных решений объектов капитального строительства (кроме указанных в п.п. 10.2 и 10.3), объектов капитального строительства в целом ОЗП=1,15; ЭМ=1,15 к расх.; ЗПМ=1,15; ТЗ=1,15; ТЗМ=1,15 | [18 empty] | Производство ремонтно-строительных работ осуществляется в стесненных условиях населенных пунктов: отдельных конструктивных решений объектов капитального строительства (кроме указанных в п.п. 10.2 и 10.3), объектов капитального строительства в целом ОЗП=1,15; ЭМ=1,15 к расх.; ЗПМ=1,15; ТЗ=1,15; ТЗМ=1,15
| 1 | ОТ |  |  | 8: 30.93; 9: 1,15; 10: 35.57; 11: 18,87; 12: 671 | [8 empty] | ОТ
| 2 | ЭМ |  |  | 8: 102.07; 9: 1,15; 10: 117.38 | [8 empty] | ЭМ
| 4 | М |  |  | 8: 347.94; 10: 6.8 | [8 empty] | М
|  | ЗТ |  |  | 4: чел.-ч; 5: 1,98; 6: 1,15; 7: 2,277 | [9 empty] | ЗТ
|  | Итого по расценке |  |  | 8: 139.8; 10: 159.75 | [10 empty] | Итого по расценке
|  | ФОТ |  |  | 10: 35.57; 12: 671 | [9 empty] | ФОТ
| Приказ Минстроя России № 812/пр от 21.12.2020 Прил. п.18 | НР Наружные сети водопровода, канализации, теплоснабжения, газопровода |  |  | 4: %; 5: 117; 7: 117; 10: 41.62; 12: 785 | [9 empty] | НР Наружные сети водопровода, канализации, теплоснабжения, газопровода
| Приказ Минстроя России № 774/пр от 11.12.2020 Прил. п.18, Приказ Минстроя России № 774/пр от 11.12.2020 п.16 | СП Наружные сети водопровода, канализации, теплоснабжения, газопровода |  |  | % | 74 | 0,85 | 62,9 |  |  | 22.37 |  | 422 | [9 empty] | СП Наружные сети водопровода, канализации, теплоснабжения, газопровода
|  | Всего по позиции |  |  | 10: 223.74 | [11 empty] | Всего по позиции
49 | ТЦ_24.3.05.07_66_5021013384_05.10.2021_02 | Муфты полиэтиленовые: с закладными электронагревателями ПЭ100 SDR 11 для труб диаметром 110 мм GF (ОКПД2 22.21.29.130 Страна-производитель Швейцария) |  |  | шт |  |  | 1 | 1172.66 |  | 285.4 | 4,11 | 1173 | [5 empty] | Муфты полиэтиленовые: с закладными электронагревателями ПЭ100 SDR 11 для труб диаметром 110 мм GF (ОКПД2 22.21.29.130 Страна-производитель Швейцария)
(Материалы для строительных работ)
|  | Цена=1350/1,2*1,03*1,012 | [25 empty] | Цена=1350/1,2*1,03*1,012
50 | ТЕР22-03-006-03 | Установка задвижек или клапанов обратных чугунных диаметром: 100 мм |  |  | 4: 1 задвижка (или клапан обратный); 7: 1 | [5 empty] | Установка задвижек или клапанов обратных чугунных диаметром: 100 мм
| Приказ от 04.08.2020 № 421/пр прил.10 табл.3 п.10.1 | Производство ремонтно-строительных работ осуществляется в стесненных условиях населенных пунктов: отдельных конструктивных решений объектов капитального строительства (кроме указанных в п.п. 10.2 и 10.3), объектов капитального строительства в целом ОЗП=1,15; ЭМ=1,15 к расх.; ЗПМ=1,15; ТЗ=1,15; ТЗМ=1,15 | [18 empty] | Производство ремонтно-строительных работ осуществляется в стесненных условиях населенных пунктов: отдельных конструктивных решений объектов капитального строительства (кроме указанных в п.п. 10.2 и 10.3), объектов капитального строительства в целом ОЗП=1,15; ЭМ=1,15 к расх.; ЗПМ=1,15; ТЗ=1,15; ТЗМ=1,15
| 1 | ОТ |  |  | 8: 21.22; 9: 1,15; 10: 24.4; 11: 18,87; 12: 460 | [8 empty] | ОТ
| 2 | ЭМ |  |  | 8: 3.28; 9: 1,15; 10: 3.77 | [8 empty] | ЭМ
| 4 | М |  |  | 8: 567.96; 10: 32.46 | [8 empty] | М
|  | ЗТ |  |  | 4: чел.-ч; 5: 1,7; 6: 1,15; 7: 1,955 | [9 empty] | ЗТ
|  | Итого по расценке |  |  | 8: 56.96; 10: 60.63 | [10 empty] | Итого по расценке
|  | ФОТ |  |  | 10: 24.4; 12: 460 | [9 empty] | ФОТ
| Приказ Минстроя России № 812/пр от 21.12.2020 Прил. п.18 | НР Наружные сети водопровода, канализации, теплоснабжения, газопровода |  |  | 4: %; 5: 117; 7: 117; 10: 28.55; 12: 538 | [9 empty] | НР Наружные сети водопровода, канализации, теплоснабжения, газопровода
| Приказ Минстроя России № 774/пр от 11.12.2020 Прил. п.18, Приказ Минстроя России № 774/пр от 11.12.2020 п.16 | СП Наружные сети водопровода, канализации, теплоснабжения, газопровода |  |  | % | 74 | 0,85 | 62,9 |  |  | 15.35 |  | 289 | [9 empty] | СП Наружные сети водопровода, канализации, теплоснабжения, газопровода
|  | Всего по позиции |  |  | 10: 104.53 | [11 empty] | Всего по позиции
51 | ТЦ_18.1.02.02_66_7451218323_04.10.2021_02 | 2111 Задвижка клиновая Е1+ PN16 DN100 Хавле (ОКПД2 28.14.13.120 Страна-производитель Россия) |  |  | шт |  |  | 1 | 15740.78 |  | 3829.93 | 4,11 | 15741 | [5 empty] | 2111 Задвижка клиновая Е1+ PN16 DN100 Хавле (ОКПД2 28.14.13.120 Страна-производитель Россия)
(Материалы для строительных работ)
|  | Цена=18121,32/1,2*1,03*1,012 | [25 empty] | Цена=18121,32/1,2*1,03*1,012
53 | ТЕР24-02-007-03 | Установка седелок крановых полиэтиленовых с закладными нагревателями на трубопроводе из полиэтиленовых труб , диаметры соединяемых труб: 160х1" |  |  | 4: 1 соединение; 7: 1 | [5 empty] | Установка седелок крановых полиэтиленовых с закладными нагревателями на трубопроводе из полиэтиленовых труб , диаметры соединяемых труб: 160х1"
| Приказ от 04.08.2020 № 421/пр прил.10 табл.3 п.10.1 | Производство ремонтно-строительных работ осуществляется в стесненных условиях населенных пунктов: отдельных конструктивных решений объектов капитального строительства (кроме указанных в п.п. 10.2 и 10.3), объектов капитального строительства в целом ОЗП=1,15; ЭМ=1,15 к расх.; ЗПМ=1,15; ТЗ=1,15; ТЗМ=1,15 | [18 empty] | Производство ремонтно-строительных работ осуществляется в стесненных условиях населенных пунктов: отдельных конструктивных решений объектов капитального строительства (кроме указанных в п.п. 10.2 и 10.3), объектов капитального строительства в целом ОЗП=1,15; ЭМ=1,15 к расх.; ЗПМ=1,15; ТЗ=1,15; ТЗМ=1,15
| 1 | ОТ |  |  | 8: 29.18; 9: 1,15; 10: 33.56; 11: 18,87; 12: 633 | [8 empty] | ОТ
| 2 | ЭМ |  |  | 8: 41.76; 9: 1,15; 10: 48.02 | [8 empty] | ЭМ
| 4 | М |  |  | 8: 4.25; 10: 4.25 | [8 empty] | М
|  | ЗТ |  |  | 4: чел.-ч; 5: 2; 6: 1,15; 7: 2,3 | [9 empty] | ЗТ
|  | Итого по расценке |  |  | 8: 75.19; 10: 85.83 | [10 empty] | Итого по расценке
|  | ФОТ |  |  | 10: 33.56; 12: 633 | [9 empty] | ФОТ
| Приказ Минстроя России № 812/пр от 21.12.2020 Прил. п.18 | НР Наружные сети водопровода, канализации, теплоснабжения, газопровода |  |  | 4: %; 5: 117; 7: 117; 10: 39.27; 12: 741 | [9 empty] | НР Наружные сети водопровода, канализации, теплоснабжения, газопровода
| Приказ Минстроя России № 774/пр от 11.12.2020 Прил. п.18, Приказ Минстроя России № 774/пр от 11.12.2020 п.16 | СП Наружные сети водопровода, канализации, теплоснабжения, газопровода |  |  | % | 74 | 0,85 | 62,9 |  |  | 21.11 |  | 398 | [9 empty] | СП Наружные сети водопровода, канализации, теплоснабжения, газопровода
|  | Всего по позиции |  |  | 10: 146.21 | [11 empty] | Всего по позиции
54 | ТЦ_24.3.05.13_66_5021013384_01.10.2021_02 | Седелка ПЭ электросварная 160*1" ПЭ100 SDR 11 (ОКПД2 22.21.29.130 Страна-производитель ГРоссия) |  |  | шт |  |  | 1 | 983.99 |  | 239.42 | 4,11 | 984 | [5 empty] | Седелка ПЭ электросварная 160*1" ПЭ100 SDR 11 (ОКПД2 22.21.29.130 Страна-производитель ГРоссия)
(Материалы для строительных работ)
|  | Цена=1132,80/1,2*1,03*1,012 | [25 empty] | Цена=1132,80/1,2*1,03*1,012
55 | ТЕР22-01-021-03 | Укладка трубопроводов из полиэтиленовых труб диаметром: 100 мм (разводка) |  |  | 4: 1 км трубопровода; 7: 0,002 | [5 empty] | Укладка трубопроводов из полиэтиленовых труб диаметром: 100 мм (разводка)
|  | Объем=2/1000 | [17 empty] | Объем=2/1000
| Приказ от 04.08.2020 № 421/пр прил.10 табл.3 п.10.1 | Производство ремонтно-строительных работ осуществляется в стесненных условиях населенных пунктов: отдельных конструктивных решений объектов капитального строительства (кроме указанных в п.п. 10.2 и 10.3), объектов капитального строительства в целом ОЗП=1,15; ЭМ=1,15 к расх.; ЗПМ=1,15; ТЗ=1,15; ТЗМ=1,15 | [18 empty] | Производство ремонтно-строительных работ осуществляется в стесненных условиях населенных пунктов: отдельных конструктивных решений объектов капитального строительства (кроме указанных в п.п. 10.2 и 10.3), объектов капитального строительства в целом ОЗП=1,15; ЭМ=1,15 к расх.; ЗПМ=1,15; ТЗ=1,15; ТЗМ=1,15
| 1 | ОТ |  |  | 8: 2945.77; 9: 1,15; 10: 6.78; 11: 18,87; 12: 128 | [8 empty] | ОТ
| 2 | ЭМ |  |  | 8: 3391.38; 9: 1,15; 10: 7.8 | [8 empty] | ЭМ
| 3 | в т.ч. ОТм |  |  | 8: 572.59; 9: 1,15; 10: 1.32; 11: 18,87; 12: 25 | [8 empty] | в т.ч. ОТм
| 4 | М |  |  | 8: 68427.16; 10: 0.01 | [8 empty] | М
|  | ЗТ |  |  | 4: чел.-ч; 5: 225,04; 6: 1,15; 7: 0,517592 | [9 empty] | ЗТ
|  | ЗТм |  |  | 4: чел.-ч; 5: 30,28; 6: 1,15; 7: 0,069644 | [9 empty] | ЗТм
|  | Итого по расценке |  |  | 8: 6339.87; 10: 14.59 | [10 empty] | Итого по расценке
|  | ФОТ |  |  | 10: 8.1; 12: 153 | [9 empty] | ФОТ
| Приказ Минстроя России № 812/пр от 21.12.2020 Прил. п.18 | НР Наружные сети водопровода, канализации, теплоснабжения, газопровода |  |  | 4: %; 5: 117; 7: 117; 10: 9.48; 12: 179 | [9 empty] | НР Наружные сети водопровода, канализации, теплоснабжения, газопровода
| Приказ Минстроя России № 774/пр от 11.12.2020 Прил. п.18, Приказ Минстроя России № 774/пр от 11.12.2020 п.16 | СП Наружные сети водопровода, канализации, теплоснабжения, газопровода |  |  | % | 74 | 0,85 | 62,9 |  |  | 5.09 |  | 96 | [9 empty] | СП Наружные сети водопровода, канализации, теплоснабжения, газопровода
|  | Всего по позиции |  |  | 10: 29.16 | [11 empty] | Всего по позиции
56 | ТЦ_24.3.03.13_66_5021013384_01.11.2021_02 | Труба напорная из полиэтилена PE 100 питьевая ПЭ100 SDR17, размером 110х6.6 мм (ГОСТ 18599-2001, ГОСТ Р 52134-2003) (ОКПД2 20.13.43.111 Страна-производитель Россия) |  |  | м |  |  | 2 | 938.12 |  | 456.45 | 4,11 | 1876 | [5 empty] | Труба напорная из полиэтилена PE 100 питьевая ПЭ100 SDR17, размером 110х6.6 мм (ГОСТ 18599-2001, ГОСТ Р 52134-2003) (ОКПД2 20.13.43.111 Страна-производитель Россия)
(Материалы для строительных работ)
|  | Цена=1080/1,2*1,03*1,012 | [25 empty] | Цена=1080/1,2*1,03*1,012
57 | ТЕР22-01-021-01 | Укладка трубопроводов из полиэтиленовых труб диаметром: 50 мм |  |  | 4: 1 км трубопровода; 7: 0,002 | [5 empty] | Укладка трубопроводов из полиэтиленовых труб диаметром: 50 мм
|  | Объем=2/1000 | [17 empty] | Объем=2/1000
| Приказ от 04.08.2020 № 421/пр прил.10 табл.3 п.10.1 | Производство ремонтно-строительных работ осуществляется в стесненных условиях населенных пунктов: отдельных конструктивных решений объектов капитального строительства (кроме указанных в п.п. 10.2 и 10.3), объектов капитального строительства в целом ОЗП=1,15; ЭМ=1,15 к расх.; ЗПМ=1,15; ТЗ=1,15; ТЗМ=1,15 | [18 empty] | Производство ремонтно-строительных работ осуществляется в стесненных условиях населенных пунктов: отдельных конструктивных решений объектов капитального строительства (кроме указанных в п.п. 10.2 и 10.3), объектов капитального строительства в целом ОЗП=1,15; ЭМ=1,15 к расх.; ЗПМ=1,15; ТЗ=1,15; ТЗМ=1,15
| 1 | ОТ |  |  | 8: 2626.9; 9: 1,15; 10: 6.04; 11: 18,87; 12: 114 | [8 empty] | ОТ
| 2 | ЭМ |  |  | 8: 2351.91; 9: 1,15; 10: 5.41 | [8 empty] | ЭМ
| 3 | в т.ч. ОТм |  |  | 8: 402.78; 9: 1,15; 10: 0.93; 11: 18,87; 12: 18 | [8 empty] | в т.ч. ОТм
| 4 | М |  |  | 8: 17608.48; 10: 0 | [8 empty] | М
|  | ЗТ |  |  | 4: чел.-ч; 5: 200,68; 6: 1,15; 7: 0,461564 | [9 empty] | ЗТ
|  | ЗТм |  |  | 4: чел.-ч; 5: 21,3; 6: 1,15; 7: 0,04899 | [9 empty] | ЗТм
|  | Итого по расценке |  |  | 8: 4979.8; 10: 11.45 | [10 empty] | Итого по расценке
|  | ФОТ |  |  | 10: 6.97; 12: 132 | [9 empty] | ФОТ
| Приказ Минстроя России № 812/пр от 21.12.2020 Прил. п.18 | НР Наружные сети водопровода, канализации, теплоснабжения, газопровода |  |  | 4: %; 5: 117; 7: 117; 10: 8.15; 12: 154 | [9 empty] | НР Наружные сети водопровода, канализации, теплоснабжения, газопровода
| Приказ Минстроя России № 774/пр от 11.12.2020 Прил. п.18, Приказ Минстроя России № 774/пр от 11.12.2020 п.16 | СП Наружные сети водопровода, канализации, теплоснабжения, газопровода |  |  | % | 74 | 0,85 | 62,9 |  |  | 4.38 |  | 83 | [9 empty] | СП Наружные сети водопровода, канализации, теплоснабжения, газопровода
|  | Всего по позиции |  |  | 10: 23.98 | [11 empty] | Всего по позиции
58 | ТЦ_24.3.03.13_66_5021013384_01.11.2021_02 | Труба напорная из полиэтилена PE 100 питьевая ПЭ100 SDR17, размером 32х2.0 мм (ГОСТ 18599-2001, ГОСТ Р 52134-2003) (ОКПД2 20.13.43.111 Страна-производитель Россия) |  |  | м |  |  | 2 | 83.82 |  | 40.88 | 4,11 | 168 | [5 empty] | Труба напорная из полиэтилена PE 100 питьевая ПЭ100 SDR17, размером 32х2.0 мм (ГОСТ 18599-2001, ГОСТ Р 52134-2003) (ОКПД2 20.13.43.111 Страна-производитель Россия)
(Материалы для строительных работ)
|  | Цена=96,50/1,2*1,03*1,012 | [25 empty] | Цена=96,50/1,2*1,03*1,012
59 | ТЕР22-03-002-01 | Установка полиэтиленовых фасонных частей: отводов, колен, патрубков, переходов |  |  | 4: 10 фасонных частей; 7: 0,3 | [5 empty] | Установка полиэтиленовых фасонных частей: отводов, колен, патрубков, переходов
|  | Объем=(1+2) / 10 | [17 empty] | Объем=(1+2) / 10
| Приказ от 04.08.2020 № 421/пр прил.10 табл.3 п.10.1 | Производство ремонтно-строительных работ осуществляется в стесненных условиях населенных пунктов: отдельных конструктивных решений объектов капитального строительства (кроме указанных в п.п. 10.2 и 10.3), объектов капитального строительства в целом ОЗП=1,15; ЭМ=1,15 к расх.; ЗПМ=1,15; ТЗ=1,15; ТЗМ=1,15 | [18 empty] | Производство ремонтно-строительных работ осуществляется в стесненных условиях населенных пунктов: отдельных конструктивных решений объектов капитального строительства (кроме указанных в п.п. 10.2 и 10.3), объектов капитального строительства в целом ОЗП=1,15; ЭМ=1,15 к расх.; ЗПМ=1,15; ТЗ=1,15; ТЗМ=1,15
| 1 | ОТ |  |  | 8: 61.34; 9: 1,15; 10: 21.16; 11: 18,87; 12: 399 | [8 empty] | ОТ
| 2 | ЭМ |  |  | 8: 283.19; 9: 1,15; 10: 97.7 | [8 empty] | ЭМ
| 3 | в т.ч. ОТм |  |  | 8: 49.67; 9: 1,15; 10: 17.14; 11: 18,87; 12: 323 | [8 empty] | в т.ч. ОТм
| 4 | М |  |  | 8: 85.97; 10: 0 | [8 empty] | М
|  | ЗТ |  |  | 4: чел.-ч; 5: 4,8; 6: 1,15; 7: 1,656 | [9 empty] | ЗТ
|  | ЗТм |  |  | 4: чел.-ч; 5: 2,61; 6: 1,15; 7: 0,90045 | [9 empty] | ЗТм
|  | Итого по расценке |  |  | 8: 344.53; 10: 118.86 | [10 empty] | Итого по расценке
|  | ФОТ |  |  | 10: 38.3; 12: 722 | [9 empty] | ФОТ
| Приказ Минстроя России № 812/пр от 21.12.2020 Прил. п.18 | НР Наружные сети водопровода, канализации, теплоснабжения, газопровода |  |  | 4: %; 5: 117; 7: 117; 10: 44.81; 12: 845 | [9 empty] | НР Наружные сети водопровода, канализации, теплоснабжения, газопровода
| Приказ Минстроя России № 774/пр от 11.12.2020 Прил. п.18, Приказ Минстроя России № 774/пр от 11.12.2020 п.16 | СП Наружные сети водопровода, канализации, теплоснабжения, газопровода |  |  | % | 74 | 0,85 | 62,9 |  |  | 24.09 |  | 454 | [9 empty] | СП Наружные сети водопровода, канализации, теплоснабжения, газопровода
|  | Всего по позиции |  |  | 10: 187.76 | [11 empty] | Всего по позиции
60 | ТССЦ-507-4594 | Соединитель компрессионный прямой с внутренней резьбой, размером 1"х32 (4,4) мм |  |  | 4: шт.; 7: 1; 8: 87.69; 10: 87.69 | [5 empty] | Соединитель компрессионный прямой с внутренней резьбой, размером 1"х32 (4,4) мм
(Материалы для строительных работ)
61 | ТССЦ-507-4546 | Угольник компрессионный размером 32 (3,0) мм |  |  | 4: шт.; 7: 2; 8: 120.57; 10: 241.14 | [5 empty] | Угольник компрессионный размером 32 (3,0) мм
(Материалы для строительных работ)
62 | ТССЦ-302-1839 | Кран шаровой латунный, резьбовой, диаметром 25 мм |  |  | 4: шт.; 7: 1; 8: 66.45; 10: 66.45 | [5 empty] | Кран шаровой латунный, резьбовой, диаметром 25 мм
(Материалы для строительных работ)
ВК2 | [25 empty] | ВК2
63 | ТЕРр66-8-1 | Демонтаж чугунных люков |  |  | 4: 1 люк; 7: 1 | [5 empty] | Демонтаж чугунных люков
| Приказ от 04.08.2020 № 421/пр прил.10 табл.3 п.10.1 | Производство ремонтно-строительных работ осуществляется в стесненных условиях населенных пунктов: отдельных конструктивных решений объектов капитального строительства (кроме указанных в п.п. 10.2 и 10.3), объектов капитального строительства в целом ОЗП=1,15; ЭМ=1,15 к расх.; ЗПМ=1,15; ТЗ=1,15; ТЗМ=1,15 | [18 empty] | Производство ремонтно-строительных работ осуществляется в стесненных условиях населенных пунктов: отдельных конструктивных решений объектов капитального строительства (кроме указанных в п.п. 10.2 и 10.3), объектов капитального строительства в целом ОЗП=1,15; ЭМ=1,15 к расх.; ЗПМ=1,15; ТЗ=1,15; ТЗМ=1,15
| 1 | ОТ |  |  | 8: 25.17; 9: 1,15; 10: 28.95; 11: 18,87; 12: 546 | [8 empty] | ОТ
|  | ЗТ |  |  | 4: чел.-ч; 5: 2,27; 6: 1,15; 7: 2,6105 | [9 empty] | ЗТ
|  | Итого по расценке |  |  | 8: 25.17; 10: 28.95 | [10 empty] | Итого по расценке
|  | ФОТ |  |  | 10: 28.95; 12: 546 | [9 empty] | ФОТ
| Приказ Минстроя России № 812/пр от 21.12.2020 Прил. п.100.1 | НР Наружные инженерные сети: демонтаж, разборка, очистка (ремонтно-строительные) |  |  | 4: %; 5: 89; 7: 89; 10: 25.77; 12: 486 | [9 empty] | НР Наружные инженерные сети: демонтаж, разборка, очистка (ремонтно-строительные)
| Приказ Минстроя России № 774/пр от 11.12.2020 Прил. п.100.1 | СП Наружные инженерные сети: демонтаж, разборка, очистка (ремонтно-строительные) |  |  | 4: %; 5: 44; 7: 44; 10: 12.74; 12: 240 | [9 empty] | СП Наружные инженерные сети: демонтаж, разборка, очистка (ремонтно-строительные)
|  | Всего по позиции |  |  | 10: 67.46 | [11 empty] | Всего по позиции
64 | ТЕРр66-3-1 | Разборка кирпичной кладки камер, каналов, компенсаторных ниш, углов поворота вручную: без очистки кирпича |  |  | 4: 1 м3 кладки; 7: 2,45 | [5 empty] | Разборка кирпичной кладки камер, каналов, компенсаторных ниш, углов поворота вручную: без очистки кирпича
| Приказ от 04.08.2020 № 421/пр прил.10 табл.3 п.10.1 | Производство ремонтно-строительных работ осуществляется в стесненных условиях населенных пунктов: отдельных конструктивных решений объектов капитального строительства (кроме указанных в п.п. 10.2 и 10.3), объектов капитального строительства в целом ОЗП=1,15; ЭМ=1,15 к расх.; ЗПМ=1,15; ТЗ=1,15; ТЗМ=1,15 | [18 empty] | Производство ремонтно-строительных работ осуществляется в стесненных условиях населенных пунктов: отдельных конструктивных решений объектов капитального строительства (кроме указанных в п.п. 10.2 и 10.3), объектов капитального строительства в целом ОЗП=1,15; ЭМ=1,15 к расх.; ЗПМ=1,15; ТЗ=1,15; ТЗМ=1,15
| 1 | ОТ |  |  | 8: 70.78; 9: 1,15; 10: 199.42; 11: 18,87; 12: 3763 | [8 empty] | ОТ
|  | ЗТ |  |  | 4: чел.-ч; 5: 6,44; 6: 1,15; 7: 18,1447 | [9 empty] | ЗТ
|  | Итого по расценке |  |  | 8: 70.78; 10: 199.42 | [10 empty] | Итого по расценке
|  | ФОТ |  |  | 10: 199.42; 12: 3763 | [9 empty] | ФОТ
| Приказ Минстроя России № 812/пр от 21.12.2020 Прил. п.100.1 | НР Наружные инженерные сети: демонтаж, разборка, очистка (ремонтно-строительные) |  |  | 4: %; 5: 89; 7: 89; 10: 177.48; 12: 3349 | [9 empty] | НР Наружные инженерные сети: демонтаж, разборка, очистка (ремонтно-строительные)
| Приказ Минстроя России № 774/пр от 11.12.2020 Прил. п.100.1 | СП Наружные инженерные сети: демонтаж, разборка, очистка (ремонтно-строительные) |  |  | 4: %; 5: 44; 7: 44; 10: 87.74; 12: 1656 | [9 empty] | СП Наружные инженерные сети: демонтаж, разборка, очистка (ремонтно-строительные)
|  | Всего по позиции |  |  | 10: 464.64 | [11 empty] | Всего по позиции
65 | ТЕР22-04-001-01 | Устройство круглых колодцев из сборного железобетона в грунтах: сухих |  |  | 4: 10 м3 железобетонных и бетонных конструкций колодца; 7: 0,2355 | [5 empty] | Устройство круглых колодцев из сборного железобетона в грунтах: сухих
|  | Объем=(0,4*4+0,27+0,02*3+0,425) / 10 | [17 empty] | Объем=(0,4*4+0,27+0,02*3+0,425) / 10
| Приказ от 04.08.2020 № 421/пр прил.10 табл.3 п.10.1 | Производство ремонтно-строительных работ осуществляется в стесненных условиях населенных пунктов: отдельных конструктивных решений объектов капитального строительства (кроме указанных в п.п. 10.2 и 10.3), объектов капитального строительства в целом ОЗП=1,15; ЭМ=1,15 к расх.; ЗПМ=1,15; ТЗ=1,15; ТЗМ=1,15 | [18 empty] | Производство ремонтно-строительных работ осуществляется в стесненных условиях населенных пунктов: отдельных конструктивных решений объектов капитального строительства (кроме указанных в п.п. 10.2 и 10.3), объектов капитального строительства в целом ОЗП=1,15; ЭМ=1,15 к расх.; ЗПМ=1,15; ТЗ=1,15; ТЗМ=1,15
| 1 | ОТ |  |  | 8: 1309.62; 9: 1,15; 10: 354.68; 11: 18,87; 12: 6693 | [8 empty] | ОТ
| 2 | ЭМ |  |  | 8: 3470.03; 9: 1,15; 10: 939.77 | [8 empty] | ЭМ
| 3 | в т.ч. ОТм |  |  | 8: 393.59; 9: 1,15; 10: 106.59; 11: 18,87; 12: 2011 | [8 empty] | в т.ч. ОТм
| 4 | М |  |  | 8: 26492.33; 10: 281.04 | [8 empty] | М
|  | ЗТ |  |  | 4: чел.-ч; 5: 106,3; 6: 1,15; 7: 28,7886975 | [9 empty] | ЗТ
|  | ЗТм |  |  | 4: чел.-ч; 5: 20,77; 6: 1,15; 7: 5,6250353 | [9 empty] | ЗТм
|  | Итого по расценке |  |  | 8: 5973.02; 10: 1575.49 | [10 empty] | Итого по расценке
|  | ФОТ |  |  | 10: 461.27; 12: 8704 | [9 empty] | ФОТ
| Приказ Минстроя России № 812/пр от 21.12.2020 Прил. п.18 | НР Наружные сети водопровода, канализации, теплоснабжения, газопровода |  |  | 4: %; 5: 117; 7: 117; 10: 539.69; 12: 10184 | [9 empty] | НР Наружные сети водопровода, канализации, теплоснабжения, газопровода
| Приказ Минстроя России № 774/пр от 11.12.2020 Прил. п.18, Приказ Минстроя России № 774/пр от 11.12.2020 п.16 | СП Наружные сети водопровода, канализации, теплоснабжения, газопровода |  |  | % | 74 | 0,85 | 62,9 |  |  | 290.14 |  | 5475 | [9 empty] | СП Наружные сети водопровода, канализации, теплоснабжения, газопровода
|  | Всего по позиции |  |  | 10: 2405.32 | [11 empty] | Всего по позиции
66 | ТССЦ-403-8275 | Кольцо стеновое смотровых колодцев КС15.9 /бетон В15 (М200), объем 0,40 м3, расход арматуры 7,02 кг/ (серия 3.900.1-14) (ОКПД2 23.61.12.160 Страна-производитель Россия) |  |  | 4: шт.; 7: 4; 8: 706.66; 10: 2826.64 | [5 empty] | Кольцо стеновое смотровых колодцев КС15.9 /бетон В15 (М200), объем 0,40 м3, расход арматуры 7,02 кг/ (серия 3.900.1-14) (ОКПД2 23.61.12.160 Страна-производитель Россия)
(Материалы для строительных работ)
67 | ТССЦ-403-8657 | Крышки колодцев КЦП 1-15-1 /бетон В15 (М200), объем 0,27 м3, расхо д ар-ры 26,70 кг/ (серия 3.900-3 вып.7) (ОКПД2 23.61.12.160 Страна-производитель Россия) |  |  | 4: шт.; 7: 1; 8: 569.28; 10: 569.28 | [5 empty] | Крышки колодцев КЦП 1-15-1 /бетон В15 (М200), объем 0,27 м3, расхо д ар-ры 26,70 кг/ (серия 3.900-3 вып.7) (ОКПД2 23.61.12.160 Страна-производитель Россия)
(Материалы для строительных работ)
68 | ТССЦ-403-8296 | Кольцо опорное КО-6 /бетон В15 (М200), объем 0,02 м3, расход ар-ры 1,10 кг/ (серия 3.900.1-14) (ОКПД2 23.61.12.160 Страна-производитель Россия) |  |  | 4: шт.; 7: 3; 8: 37.91; 10: 113.73 | [5 empty] | Кольцо опорное КО-6 /бетон В15 (М200), объем 0,02 м3, расход ар-ры 1,10 кг/ (серия 3.900.1-14) (ОКПД2 23.61.12.160 Страна-производитель Россия)
(Материалы для строительных работ)
69 | ТССЦ-404-0004 | Кирпич керамический одинарный, размером 250х120х65 мм, марка 75 |  |  | 4: 1000 шт.; 7: 0,17; 8: 937.64; 10: 159.4 | [5 empty] | Кирпич керамический одинарный, размером 250х120х65 мм, марка 75
(Материалы для строительных работ)
|  | Объем=170 / 1000 | [17 empty] | Объем=170 / 1000
70 | ТССЦ-509-3906 | Скобы ходовые (ОКПД2 24.33.11.000 Страна-производитель Россия) |  |  | 4: шт.; 7: 12; 8: 5.18; 10: 62.16 | [5 empty] | Скобы ходовые (ОКПД2 24.33.11.000 Страна-производитель Россия)
(Материалы для строительных работ)
71 | ТЦ_08.1.02.06_66_6658432441_02.11.2021_02 | Люк чугунный средний (ОКПД2 25.11.23.119 Страна-производитель Россия) |  |  | шт |  |  | 1 | 4951.21 |  | 1204.62 | 4,11 | 4951 | [5 empty] | Люк чугунный средний (ОКПД2 25.11.23.119 Страна-производитель Россия)
(Материалы для строительных работ)
|  | Цена=5700/1,2*1,03*1,012 | [25 empty] | Цена=5700/1,2*1,03*1,012
72 | ТЕР08-01-003-07 | Гидроизоляция боковая обмазочная битумная в 2 слоя по выровненной поверхности бутовой кладки, кирпичу, бетону |  |  | 4: 100 м2 изолируемой поверхности; 7: 0,19 | [5 empty] | Гидроизоляция боковая обмазочная битумная в 2 слоя по выровненной поверхности бутовой кладки, кирпичу, бетону
|  | Объем=19 / 100 | [17 empty] | Объем=19 / 100
| Приказ от 04.08.2020 № 421/пр прил.10 табл.3 п.10.1 | Производство ремонтно-строительных работ осуществляется в стесненных условиях населенных пунктов: отдельных конструктивных решений объектов капитального строительства (кроме указанных в п.п. 10.2 и 10.3), объектов капитального строительства в целом ОЗП=1,15; ЭМ=1,15 к расх.; ЗПМ=1,15; ТЗ=1,15; ТЗМ=1,15 | [18 empty] | Производство ремонтно-строительных работ осуществляется в стесненных условиях населенных пунктов: отдельных конструктивных решений объектов капитального строительства (кроме указанных в п.п. 10.2 и 10.3), объектов капитального строительства в целом ОЗП=1,15; ЭМ=1,15 к расх.; ЗПМ=1,15; ТЗ=1,15; ТЗМ=1,15
| 1 | ОТ |  |  | 8: 284.08; 9: 1,15; 10: 62.07; 11: 18,87; 12: 1171 | [8 empty] | ОТ
| 2 | ЭМ |  |  | 8: 104.01; 9: 1,15; 10: 22.73 | [8 empty] | ЭМ
| 4 | М |  |  | 8: 1108.6; 10: 210.63 | [8 empty] | М
|  | ЗТ |  |  | 4: чел.-ч; 5: 21,2; 6: 1,15; 7: 4,6322 | [9 empty] | ЗТ
|  | Итого по расценке |  |  | 8: 1496.69; 10: 295.43 | [10 empty] | Итого по расценке
|  | ФОТ |  |  | 10: 62.07; 12: 1171 | [9 empty] | ФОТ
| Приказ Минстроя России № 812/пр от 21.12.2020 Прил. п.8 | НР Конструкции из кирпича и блоков |  |  | 4: %; 5: 110; 7: 110; 10: 68.28; 12: 1288 | [9 empty] | НР Конструкции из кирпича и блоков
| Приказ Минстроя России № 774/пр от 11.12.2020 Прил. п.8, Приказ Минстроя России № 774/пр от 11.12.2020 п.16 | СП Конструкции из кирпича и блоков |  |  | % | 69 | 0,85 | 58,65 |  |  | 36.4 |  | 687 | [9 empty] | СП Конструкции из кирпича и блоков
|  | Всего по позиции |  |  | 10: 400.11 | [11 empty] | Всего по позиции
73 | ТЕР22-03-002-02 | Установка полиэтиленовых фасонных частей: тройников |  |  | 4: 10 фасонных частей; 7: 0,1 | [5 empty] | Установка полиэтиленовых фасонных частей: тройников
|  | Объем=1 / 10 | [17 empty] | Объем=1 / 10
| Приказ от 04.08.2020 № 421/пр прил.10 табл.3 п.10.1 | Производство ремонтно-строительных работ осуществляется в стесненных условиях населенных пунктов: отдельных конструктивных решений объектов капитального строительства (кроме указанных в п.п. 10.2 и 10.3), объектов капитального строительства в целом ОЗП=1,15; ЭМ=1,15 к расх.; ЗПМ=1,15; ТЗ=1,15; ТЗМ=1,15 | [18 empty] | Производство ремонтно-строительных работ осуществляется в стесненных условиях населенных пунктов: отдельных конструктивных решений объектов капитального строительства (кроме указанных в п.п. 10.2 и 10.3), объектов капитального строительства в целом ОЗП=1,15; ЭМ=1,15 к расх.; ЗПМ=1,15; ТЗ=1,15; ТЗМ=1,15
| 1 | ОТ |  |  | 8: 90.61; 9: 1,15; 10: 10.42; 11: 18,87; 12: 197 | [8 empty] | ОТ
| 2 | ЭМ |  |  | 8: 417.14; 9: 1,15; 10: 47.97 | [8 empty] | ЭМ
| 3 | в т.ч. ОТм |  |  | 8: 73.08; 9: 1,15; 10: 8.4; 11: 18,87; 12: 159 | [8 empty] | в т.ч. ОТм
| 4 | М |  |  | 8: 389.84; 10: 38.98 | [8 empty] | М
|  | ЗТ |  |  | 4: чел.-ч; 5: 7,09; 6: 1,15; 7: 0,81535 | [9 empty] | ЗТ
|  | ЗТм |  |  | 4: чел.-ч; 5: 3,84; 6: 1,15; 7: 0,4416 | [9 empty] | ЗТм
|  | Итого по расценке |  |  | 8: 897.59; 10: 97.37 | [10 empty] | Итого по расценке
|  | ФОТ |  |  | 10: 18.82; 12: 356 | [9 empty] | ФОТ
| Приказ Минстроя России № 812/пр от 21.12.2020 Прил. п.18 | НР Наружные сети водопровода, канализации, теплоснабжения, газопровода |  |  | 4: %; 5: 117; 7: 117; 10: 22.02; 12: 417 | [9 empty] | НР Наружные сети водопровода, канализации, теплоснабжения, газопровода
| Приказ Минстроя России № 774/пр от 11.12.2020 Прил. п.18, Приказ Минстроя России № 774/пр от 11.12.2020 п.16 | СП Наружные сети водопровода, канализации, теплоснабжения, газопровода |  |  | % | 74 | 0,85 | 62,9 |  |  | 11.84 |  | 224 | [9 empty] | СП Наружные сети водопровода, канализации, теплоснабжения, газопровода
|  | Всего по позиции |  |  | 10: 131.23 | [11 empty] | Всего по позиции
74 | ТЦ_24.3.05.15_66_5021013384_03.11.2021_02 | Тройник электросварной полиэтиленовый редукционный, SDR 11, 160х110 (ОКПД2 22.21.29.130 Страна-производитель Германия Frialen) |  |  | шт |  |  | 1 | 12567.67 |  | 3057.91 | 4,11 | 12568 | [5 empty] | Тройник электросварной полиэтиленовый редукционный, SDR 11, 160х110 (ОКПД2 22.21.29.130 Страна-производитель Германия Frialen)
(Материалы для строительных работ)
|  | Цена=14468,32/1,2*1,03*1,012 | [25 empty] | Цена=14468,32/1,2*1,03*1,012
75 | ТЕР22-03-002-01 | Установка полиэтиленовых фасонных частей: отводов, колен, патрубков, переходов |  |  | 4: 10 фасонных частей; 7: 1 | [5 empty] | Установка полиэтиленовых фасонных частей: отводов, колен, патрубков, переходов
|  | Объем=(2+2+4+2) / 10 | [17 empty] | Объем=(2+2+4+2) / 10
| Приказ от 04.08.2020 № 421/пр прил.10 табл.3 п.10.1 | Производство ремонтно-строительных работ осуществляется в стесненных условиях населенных пунктов: отдельных конструктивных решений объектов капитального строительства (кроме указанных в п.п. 10.2 и 10.3), объектов капитального строительства в целом ОЗП=1,15; ЭМ=1,15 к расх.; ЗПМ=1,15; ТЗ=1,15; ТЗМ=1,15 | [18 empty] | Производство ремонтно-строительных работ осуществляется в стесненных условиях населенных пунктов: отдельных конструктивных решений объектов капитального строительства (кроме указанных в п.п. 10.2 и 10.3), объектов капитального строительства в целом ОЗП=1,15; ЭМ=1,15 к расх.; ЗПМ=1,15; ТЗ=1,15; ТЗМ=1,15
| 1 | ОТ |  |  | 8: 61.34; 9: 1,15; 10: 70.54; 11: 18,87; 12: 1331 | [8 empty] | ОТ
| 2 | ЭМ |  |  | 8: 283.19; 9: 1,15; 10: 325.67 | [8 empty] | ЭМ
| 3 | в т.ч. ОТм |  |  | 8: 49.67; 9: 1,15; 10: 57.12; 11: 18,87; 12: 1078 | [8 empty] | в т.ч. ОТм
| 4 | М |  |  | 8: 85.97; 10: 0 | [8 empty] | М
|  | ЗТ |  |  | 4: чел.-ч; 5: 4,8; 6: 1,15; 7: 5,52 | [9 empty] | ЗТ
|  | ЗТм |  |  | 4: чел.-ч; 5: 2,61; 6: 1,15; 7: 3,0015 | [9 empty] | ЗТм
|  | Итого по расценке |  |  | 8: 344.53; 10: 396.21 | [10 empty] | Итого по расценке
|  | ФОТ |  |  | 10: 127.66; 12: 2409 | [9 empty] | ФОТ
| Приказ Минстроя России № 812/пр от 21.12.2020 Прил. п.18 | НР Наружные сети водопровода, канализации, теплоснабжения, газопровода |  |  | 4: %; 5: 117; 7: 117; 10: 149.36; 12: 2819 | [9 empty] | НР Наружные сети водопровода, канализации, теплоснабжения, газопровода
| Приказ Минстроя России № 774/пр от 11.12.2020 Прил. п.18, Приказ Минстроя России № 774/пр от 11.12.2020 п.16 | СП Наружные сети водопровода, канализации, теплоснабжения, газопровода |  |  | % | 74 | 0,85 | 62,9 |  |  | 80.3 |  | 1515 | [9 empty] | СП Наружные сети водопровода, канализации, теплоснабжения, газопровода
|  | Всего по позиции |  |  | 10: 625.87 | [11 empty] | Всего по позиции
76 | ТЦ_24.3.05.08_66_5021013384_04.10.2021_02 | Отвод 90 град. электросварной ПЭ100 SDR 11 Д=160 мм GF (ОКПД2 22.21.29.130 Страна-производитель Швейцария) |  |  | шт |  |  | 2 | 9798.18 |  | 4767.88 | 4,11 | 19596 | [5 empty] | Отвод 90 град. электросварной ПЭ100 SDR 11 Д=160 мм GF (ОКПД2 22.21.29.130 Страна-производитель Швейцария)
(Материалы для строительных работ)
|  | Цена=11280/1,2*1,03*1,012 | [25 empty] | Цена=11280/1,2*1,03*1,012
77 | ТЦ_24.3.05.08_66_5021013384_04.10.2021_02 | Отвод 90 град. электросварной ПЭ100 SDR 11 Д=110 мм GF (ОКПД2 22.21.29.130 Страна-производитель Швейцария)+ |  |  | шт |  |  | 2 | 3544.02 |  | 1724.57 | 4,11 | 7088 | [5 empty] | Отвод 90 град. электросварной ПЭ100 SDR 11 Д=110 мм GF (ОКПД2 22.21.29.130 Страна-производитель Швейцария)+
(Материалы для строительных работ)
|  | Цена=4080/1,2*1,03*1,012 | [25 empty] | Цена=4080/1,2*1,03*1,012
78 | ТЦ_24.3.05.01_66_5021013384_08.11.2021_02 | Втулка полиэтиленовая с удлиненным хвостовиком под фланец SDR 17 диаметр 160 мм (ОКПД2 22.21.29.130 Страна-производитель Россия) |  |  | шт |  |  | 4 | 687.96 |  | 669.59 | 4,11 | 2752 | [5 empty] | Втулка полиэтиленовая с удлиненным хвостовиком под фланец SDR 17 диаметр 160 мм (ОКПД2 22.21.29.130 Страна-производитель Россия)
(Материалы для строительных работ)
|  | Цена=792/1,2*1,03*1,012 | [25 empty] | Цена=792/1,2*1,03*1,012
79 | ТЦ_24.3.05.01_66_5021013384_08.11.2021_02 | Втулка полиэтиленовая с удлиненным хвостовиком под фланец SDR 17 диаметр 110 мм (ОКПД2 22.21.29.130 Страна-производитель Россия) |  |  | шт |  |  | 2 | 354.4 |  | 172.51 | 4,11 | 709 | [5 empty] | Втулка полиэтиленовая с удлиненным хвостовиком под фланец SDR 17 диаметр 110 мм (ОКПД2 22.21.29.130 Страна-производитель Россия)
(Материалы для строительных работ)
|  | Цена=408/1,2*1,03*1,012 | [25 empty] | Цена=408/1,2*1,03*1,012
80 | ТЕР22-03-014-03 | Установка фланцев к трубопроводам диаметром: 100 мм |  |  | 4: 1 фланец; 7: 2 | [5 empty] | Установка фланцев к трубопроводам диаметром: 100 мм
| Приказ от 04.08.2020 № 421/пр прил.10 табл.3 п.10.1 | Производство ремонтно-строительных работ осуществляется в стесненных условиях населенных пунктов: отдельных конструктивных решений объектов капитального строительства (кроме указанных в п.п. 10.2 и 10.3), объектов капитального строительства в целом ОЗП=1,15; ЭМ=1,15 к расх.; ЗПМ=1,15; ТЗ=1,15; ТЗМ=1,15 | [18 empty] | Производство ремонтно-строительных работ осуществляется в стесненных условиях населенных пунктов: отдельных конструктивных решений объектов капитального строительства (кроме указанных в п.п. 10.2 и 10.3), объектов капитального строительства в целом ОЗП=1,15; ЭМ=1,15 к расх.; ЗПМ=1,15; ТЗ=1,15; ТЗМ=1,15
| 1 | ОТ |  |  | 8: 10.93; 9: 1,15; 10: 25.14; 11: 18,87; 12: 474 | [8 empty] | ОТ
| 2 | ЭМ |  |  | 8: 53.93; 9: 1,15; 10: 0 | [8 empty] | ЭМ
| 3 | в т.ч. ОТм |  |  | 8: 7.42; 9: 1,15; 10: 0; 11: 18,87 | [8 empty] | в т.ч. ОТм
| 4 | М |  |  | 8: 92.31; 10: 178.52 | [8 empty] | М
|  | ЗТ |  |  | 4: чел.-ч; 5: 0,7; 6: 1,15; 7: 1,61 | [9 empty] | ЗТ
|  | ЗТм |  |  | 4: чел.-ч; 5: 0,39; 6: 1,15; 7: 0,897 | [9 empty] | ЗТм
|  | Итого по расценке |  |  | 8: 100.19; 10: 203.66 | [10 empty] | Итого по расценке
|  | ФОТ |  |  | 10: 25.14; 12: 474 | [9 empty] | ФОТ
| Приказ Минстроя России № 812/пр от 21.12.2020 Прил. п.18 | НР Наружные сети водопровода, канализации, теплоснабжения, газопровода |  |  | 4: %; 5: 117; 7: 117; 10: 29.41; 12: 555 | [9 empty] | НР Наружные сети водопровода, канализации, теплоснабжения, газопровода
| Приказ Минстроя России № 774/пр от 11.12.2020 Прил. п.18, Приказ Минстроя России № 774/пр от 11.12.2020 п.16 | СП Наружные сети водопровода, канализации, теплоснабжения, газопровода |  |  | % | 74 | 0,85 | 62,9 |  |  | 15.81 |  | 298 | [9 empty] | СП Наружные сети водопровода, канализации, теплоснабжения, газопровода
|  | Всего по позиции |  |  | 10: 248.88 | [11 empty] | Всего по позиции
81 | ТЕР22-03-014-05 | Установка фланцев к трубопроводам диаметром: 150 мм |  |  | 4: 1 фланец; 7: 4 | [5 empty] | Установка фланцев к трубопроводам диаметром: 150 мм
| Приказ от 04.08.2020 № 421/пр прил.10 табл.3 п.10.1 | Производство ремонтно-строительных работ осуществляется в стесненных условиях населенных пунктов: отдельных конструктивных решений объектов капитального строительства (кроме указанных в п.п. 10.2 и 10.3), объектов капитального строительства в целом ОЗП=1,15; ЭМ=1,15 к расх.; ЗПМ=1,15; ТЗ=1,15; ТЗМ=1,15 | [18 empty] | Производство ремонтно-строительных работ осуществляется в стесненных условиях населенных пунктов: отдельных конструктивных решений объектов капитального строительства (кроме указанных в п.п. 10.2 и 10.3), объектов капитального строительства в целом ОЗП=1,15; ЭМ=1,15 к расх.; ЗПМ=1,15; ТЗ=1,15; ТЗМ=1,15
| 1 | ОТ |  |  | 8: 16.24; 9: 1,15; 10: 74.7; 11: 18,87; 12: 1410 | [8 empty] | ОТ
| 2 | ЭМ |  |  | 8: 79.91; 9: 1,15; 10: 5.06 | [8 empty] | ЭМ
| 3 | в т.ч. ОТм |  |  | 8: 10.85; 9: 1,15; 10: 0; 11: 18,87 | [8 empty] | в т.ч. ОТм
| 4 | М |  |  | 8: 139.1; 10: 537.92 | [8 empty] | М
|  | ЗТ |  |  | 4: чел.-ч; 5: 1,04; 6: 1,15; 7: 4,784 | [9 empty] | ЗТ
|  | ЗТм |  |  | 4: чел.-ч; 5: 0,57; 6: 1,15; 7: 2,622 | [9 empty] | ЗТм
|  | Итого по расценке |  |  | 8: 151.82; 10: 617.68 | [10 empty] | Итого по расценке
|  | ФОТ |  |  | 10: 74.7; 12: 1410 | [9 empty] | ФОТ
| Приказ Минстроя России № 812/пр от 21.12.2020 Прил. п.18 | НР Наружные сети водопровода, канализации, теплоснабжения, газопровода |  |  | 4: %; 5: 117; 7: 117; 10: 87.4; 12: 1650 | [9 empty] | НР Наружные сети водопровода, канализации, теплоснабжения, газопровода
| Приказ Минстроя России № 774/пр от 11.12.2020 Прил. п.18, Приказ Минстроя России № 774/пр от 11.12.2020 п.16 | СП Наружные сети водопровода, канализации, теплоснабжения, газопровода |  |  | % | 74 | 0,85 | 62,9 |  |  | 46.99 |  | 887 | [9 empty] | СП Наружные сети водопровода, канализации, теплоснабжения, газопровода
|  | Всего по позиции |  |  | 10: 752.07 | [11 empty] | Всего по позиции
82 | ТЕР24-02-002-03 | Сварка полиэтиленовых труб при помощи соединительных деталей с закладными нагревателями, диаметр труб: 110 мм |  |  | 4: 1 соединение; 7: 1 | [5 empty] | Сварка полиэтиленовых труб при помощи соединительных деталей с закладными нагревателями, диаметр труб: 110 мм
| Приказ от 04.08.2020 № 421/пр прил.10 табл.3 п.10.1 | Производство ремонтно-строительных работ осуществляется в стесненных условиях населенных пунктов: отдельных конструктивных решений объектов капитального строительства (кроме указанных в п.п. 10.2 и 10.3), объектов капитального строительства в целом ОЗП=1,15; ЭМ=1,15 к расх.; ЗПМ=1,15; ТЗ=1,15; ТЗМ=1,15 | [18 empty] | Производство ремонтно-строительных работ осуществляется в стесненных условиях населенных пунктов: отдельных конструктивных решений объектов капитального строительства (кроме указанных в п.п. 10.2 и 10.3), объектов капитального строительства в целом ОЗП=1,15; ЭМ=1,15 к расх.; ЗПМ=1,15; ТЗ=1,15; ТЗМ=1,15
| 1 | ОТ |  |  | 8: 30.93; 9: 1,15; 10: 35.57; 11: 18,87; 12: 671 | [8 empty] | ОТ
| 2 | ЭМ |  |  | 8: 102.07; 9: 1,15; 10: 117.38 | [8 empty] | ЭМ
| 4 | М |  |  | 8: 347.94; 10: 6.8 | [8 empty] | М
|  | ЗТ |  |  | 4: чел.-ч; 5: 1,98; 6: 1,15; 7: 2,277 | [9 empty] | ЗТ
|  | Итого по расценке |  |  | 8: 139.8; 10: 159.75 | [10 empty] | Итого по расценке
|  | ФОТ |  |  | 10: 35.57; 12: 671 | [9 empty] | ФОТ
| Приказ Минстроя России № 812/пр от 21.12.2020 Прил. п.18 | НР Наружные сети водопровода, канализации, теплоснабжения, газопровода |  |  | 4: %; 5: 117; 7: 117; 10: 41.62; 12: 785 | [9 empty] | НР Наружные сети водопровода, канализации, теплоснабжения, газопровода
| Приказ Минстроя России № 774/пр от 11.12.2020 Прил. п.18, Приказ Минстроя России № 774/пр от 11.12.2020 п.16 | СП Наружные сети водопровода, канализации, теплоснабжения, газопровода |  |  | % | 74 | 0,85 | 62,9 |  |  | 22.37 |  | 422 | [9 empty] | СП Наружные сети водопровода, канализации, теплоснабжения, газопровода
|  | Всего по позиции |  |  | 10: 223.74 | [11 empty] | Всего по позиции
83 | ТЦ_24.3.05.07_66_5021013384_05.10.2021_02 | Муфты полиэтиленовые: с закладными электронагревателями ПЭ100 SDR 11 для труб диаметром 110 мм GF (ОКПД2 22.21.29.130 Страна-производитель Швейцария) |  |  | шт |  |  | 1 | 1172.66 |  | 285.4 | 4,11 | 1173 | [5 empty] | Муфты полиэтиленовые: с закладными электронагревателями ПЭ100 SDR 11 для труб диаметром 110 мм GF (ОКПД2 22.21.29.130 Страна-производитель Швейцария)
(Материалы для строительных работ)
|  | Цена=1350/1,2*1,03*1,012 | [25 empty] | Цена=1350/1,2*1,03*1,012
84 | ТЕР24-02-002-04 | Сварка полиэтиленовых труб при помощи соединительных деталей с закладными нагревателями, диаметр труб: 160 мм |  |  | 4: 1 соединение; 7: 2 | [5 empty] | Сварка полиэтиленовых труб при помощи соединительных деталей с закладными нагревателями, диаметр труб: 160 мм
| Приказ от 04.08.2020 № 421/пр прил.10 табл.3 п.10.1 | Производство ремонтно-строительных работ осуществляется в стесненных условиях населенных пунктов: отдельных конструктивных решений объектов капитального строительства (кроме указанных в п.п. 10.2 и 10.3), объектов капитального строительства в целом ОЗП=1,15; ЭМ=1,15 к расх.; ЗПМ=1,15; ТЗ=1,15; ТЗМ=1,15 | [18 empty] | Производство ремонтно-строительных работ осуществляется в стесненных условиях населенных пунктов: отдельных конструктивных решений объектов капитального строительства (кроме указанных в п.п. 10.2 и 10.3), объектов капитального строительства в целом ОЗП=1,15; ЭМ=1,15 к расх.; ЗПМ=1,15; ТЗ=1,15; ТЗМ=1,15
| 1 | ОТ |  |  | 8: 48.73; 9: 1,15; 10: 112.08; 11: 18,87; 12: 2115 | [8 empty] | ОТ
| 2 | ЭМ |  |  | 8: 177.2; 9: 1,15; 10: 407.56 | [8 empty] | ЭМ
| 4 | М |  |  | 8: 508.6; 10: 17 | [8 empty] | М
|  | ЗТ |  |  | 4: чел.-ч; 5: 3,12; 6: 1,15; 7: 7,176 | [9 empty] | ЗТ
|  | Итого по расценке |  |  | 8: 234.43; 10: 536.64 | [10 empty] | Итого по расценке
|  | ФОТ |  |  | 10: 112.08; 12: 2115 | [9 empty] | ФОТ
| Приказ Минстроя России № 812/пр от 21.12.2020 Прил. п.18 | НР Наружные сети водопровода, канализации, теплоснабжения, газопровода |  |  | 4: %; 5: 117; 7: 117; 10: 131.13; 12: 2475 | [9 empty] | НР Наружные сети водопровода, канализации, теплоснабжения, газопровода
| Приказ Минстроя России № 774/пр от 11.12.2020 Прил. п.18, Приказ Минстроя России № 774/пр от 11.12.2020 п.16 | СП Наружные сети водопровода, канализации, теплоснабжения, газопровода |  |  | % | 74 | 0,85 | 62,9 |  |  | 70.5 |  | 1330 | [9 empty] | СП Наружные сети водопровода, канализации, теплоснабжения, газопровода
|  | Всего по позиции |  |  | 10: 738.27 | [11 empty] | Всего по позиции
85 | ТЦ_24.3.05.07_66_5021013384_05.10.2021_02 | Муфты полиэтиленовые: с закладными электронагревателями ПЭ100 SDR 11 для труб диаметром 160 мм GF (ОКПД2 22.21.29.130 Страна-производитель Швейцария) |  |  | шт |  |  | 2 | 1897.1 |  | 923.11 | 4,11 | 3794 | [5 empty] | Муфты полиэтиленовые: с закладными электронагревателями ПЭ100 SDR 11 для труб диаметром 160 мм GF (ОКПД2 22.21.29.130 Страна-производитель Швейцария)
(Материалы для строительных работ)
|  | Цена=2184/1,2*1,03*1,012 | [25 empty] | Цена=2184/1,2*1,03*1,012
86 | ТЕР22-03-006-03 | Установка задвижек или клапанов обратных чугунных диаметром: 100 мм |  |  | 4: 1 задвижка (или клапан обратный); 7: 1 | [5 empty] | Установка задвижек или клапанов обратных чугунных диаметром: 100 мм
| Приказ от 04.08.2020 № 421/пр прил.10 табл.3 п.10.1 | Производство ремонтно-строительных работ осуществляется в стесненных условиях населенных пунктов: отдельных конструктивных решений объектов капитального строительства (кроме указанных в п.п. 10.2 и 10.3), объектов капитального строительства в целом ОЗП=1,15; ЭМ=1,15 к расх.; ЗПМ=1,15; ТЗ=1,15; ТЗМ=1,15 | [18 empty] | Производство ремонтно-строительных работ осуществляется в стесненных условиях населенных пунктов: отдельных конструктивных решений объектов капитального строительства (кроме указанных в п.п. 10.2 и 10.3), объектов капитального строительства в целом ОЗП=1,15; ЭМ=1,15 к расх.; ЗПМ=1,15; ТЗ=1,15; ТЗМ=1,15
| 1 | ОТ |  |  | 8: 21.22; 9: 1,15; 10: 24.4; 11: 18,87; 12: 460 | [8 empty] | ОТ
| 2 | ЭМ |  |  | 8: 3.28; 9: 1,15; 10: 3.77 | [8 empty] | ЭМ
| 4 | М |  |  | 8: 567.96; 10: 32.46 | [8 empty] | М
|  | ЗТ |  |  | 4: чел.-ч; 5: 1,7; 6: 1,15; 7: 1,955 | [9 empty] | ЗТ
|  | Итого по расценке |  |  | 8: 56.96; 10: 60.63 | [10 empty] | Итого по расценке
|  | ФОТ |  |  | 10: 24.4; 12: 460 | [9 empty] | ФОТ
| Приказ Минстроя России № 812/пр от 21.12.2020 Прил. п.18 | НР Наружные сети водопровода, канализации, теплоснабжения, газопровода |  |  | 4: %; 5: 117; 7: 117; 10: 28.55; 12: 538 | [9 empty] | НР Наружные сети водопровода, канализации, теплоснабжения, газопровода
| Приказ Минстроя России № 774/пр от 11.12.2020 Прил. п.18, Приказ Минстроя России № 774/пр от 11.12.2020 п.16 | СП Наружные сети водопровода, канализации, теплоснабжения, газопровода |  |  | % | 74 | 0,85 | 62,9 |  |  | 15.35 |  | 289 | [9 empty] | СП Наружные сети водопровода, канализации, теплоснабжения, газопровода
|  | Всего по позиции |  |  | 10: 104.53 | [11 empty] | Всего по позиции
87 | ТЦ_18.1.02.02_66_7451218323_04.10.2021_02 | Задвижка клиновая Е1+ PN16 DN100 Хавле (ОКПД2 28.14.13.120 Страна-производитель Россия) |  |  | шт |  |  | 1 | 15740.78 |  | 3829.93 | 4,11 | 15741 | [5 empty] | Задвижка клиновая Е1+ PN16 DN100 Хавле (ОКПД2 28.14.13.120 Страна-производитель Россия)
(Материалы для строительных работ)
|  | Цена=18121,32/1,2*1,03*1,012 | [25 empty] | Цена=18121,32/1,2*1,03*1,012
89 | ТЕР22-03-006-05 | Установка задвижек или клапанов обратных чугунных диаметром: 150 мм |  |  | 4: 1 задвижка (или клапан обратный); 7: 2 | [5 empty] | Установка задвижек или клапанов обратных чугунных диаметром: 150 мм
| Приказ от 04.08.2020 № 421/пр прил.10 табл.3 п.10.1 | Производство ремонтно-строительных работ осуществляется в стесненных условиях населенных пунктов: отдельных конструктивных решений объектов капитального строительства (кроме указанных в п.п. 10.2 и 10.3), объектов капитального строительства в целом ОЗП=1,15; ЭМ=1,15 к расх.; ЗПМ=1,15; ТЗ=1,15; ТЗМ=1,15 | [18 empty] | Производство ремонтно-строительных работ осуществляется в стесненных условиях населенных пунктов: отдельных конструктивных решений объектов капитального строительства (кроме указанных в п.п. 10.2 и 10.3), объектов капитального строительства в целом ОЗП=1,15; ЭМ=1,15 к расх.; ЗПМ=1,15; ТЗ=1,15; ТЗМ=1,15
| 1 | ОТ |  |  | 8: 35.53; 9: 1,15; 10: 81.72; 11: 18,87; 12: 1542 | [8 empty] | ОТ
| 2 | ЭМ |  |  | 8: 7.64; 9: 1,15; 10: 17.57 | [8 empty] | ЭМ
| 4 | М |  |  | 8: 958.42; 10: 92.92 | [8 empty] | М
|  | ЗТ |  |  | 4: чел.-ч; 5: 2,78; 6: 1,15; 7: 6,394 | [9 empty] | ЗТ
|  | Итого по расценке |  |  | 8: 89.63; 10: 192.21 | [10 empty] | Итого по расценке
|  | ФОТ |  |  | 10: 81.72; 12: 1542 | [9 empty] | ФОТ
| Приказ Минстроя России № 812/пр от 21.12.2020 Прил. п.18 | НР Наружные сети водопровода, канализации, теплоснабжения, газопровода |  |  | 4: %; 5: 117; 7: 117; 10: 95.61; 12: 1804 | [9 empty] | НР Наружные сети водопровода, канализации, теплоснабжения, газопровода
| Приказ Минстроя России № 774/пр от 11.12.2020 Прил. п.18, Приказ Минстроя России № 774/пр от 11.12.2020 п.16 | СП Наружные сети водопровода, канализации, теплоснабжения, газопровода |  |  | % | 74 | 0,85 | 62,9 |  |  | 51.4 |  | 970 | [9 empty] | СП Наружные сети водопровода, канализации, теплоснабжения, газопровода
|  | Всего по позиции |  |  | 10: 339.22 | [11 empty] | Всего по позиции
90 | ТЦ_18.1.02.02_66_7451218323_04.10.2021_02 | Задвижка клиновая Е1+ PN16 DN150 Хавле (ОКПД2 28.14.13.120 Страна-производитель Россия) |  |  | шт |  |  | 2 | 30647.57 |  | 14913.63 | 4,11 | 61295 | [5 empty] | Задвижка клиновая Е1+ PN16 DN150 Хавле (ОКПД2 28.14.13.120 Страна-производитель Россия)
(Материалы для строительных работ)
|  | Цена=35282,52/1,2*1,03*1,012 | [25 empty] | Цена=35282,52/1,2*1,03*1,012
ВК3, ВК4 | [25 empty] | ВК3, ВК4
92 | ТЕР24-02-007-03 | Установка седелок крановых полиэтиленовых с закладными нагревателями на трубопроводе из полиэтиленовых труб , диаметры соединяемых труб: 160х1" |  |  | 4: 1 соединение; 7: 2 | [5 empty] | Установка седелок крановых полиэтиленовых с закладными нагревателями на трубопроводе из полиэтиленовых труб , диаметры соединяемых труб: 160х1"
|  | Объем=1*2 | [17 empty] | Объем=1*2
| Приказ от 04.08.2020 № 421/пр прил.10 табл.3 п.10.1 | Производство ремонтно-строительных работ осуществляется в стесненных условиях населенных пунктов: отдельных конструктивных решений объектов капитального строительства (кроме указанных в п.п. 10.2 и 10.3), объектов капитального строительства в целом ОЗП=1,15; ЭМ=1,15 к расх.; ЗПМ=1,15; ТЗ=1,15; ТЗМ=1,15 | [18 empty] | Производство ремонтно-строительных работ осуществляется в стесненных условиях населенных пунктов: отдельных конструктивных решений объектов капитального строительства (кроме указанных в п.п. 10.2 и 10.3), объектов капитального строительства в целом ОЗП=1,15; ЭМ=1,15 к расх.; ЗПМ=1,15; ТЗ=1,15; ТЗМ=1,15
| 1 | ОТ |  |  | 8: 29.18; 9: 1,15; 10: 67.11; 11: 18,87; 12: 1266 | [8 empty] | ОТ
| 2 | ЭМ |  |  | 8: 41.76; 9: 1,15; 10: 96.05 | [8 empty] | ЭМ
| 4 | М |  |  | 8: 4.25; 10: 8.5 | [8 empty] | М
|  | ЗТ |  |  | 4: чел.-ч; 5: 2; 6: 1,15; 7: 4,6 | [9 empty] | ЗТ
|  | Итого по расценке |  |  | 8: 75.19; 10: 171.66 | [10 empty] | Итого по расценке
|  | ФОТ |  |  | 10: 67.11; 12: 1266 | [9 empty] | ФОТ
| Приказ Минстроя России № 812/пр от 21.12.2020 Прил. п.18 | НР Наружные сети водопровода, канализации, теплоснабжения, газопровода |  |  | 4: %; 5: 117; 7: 117; 10: 78.52; 12: 1481 | [9 empty] | НР Наружные сети водопровода, канализации, теплоснабжения, газопровода
| Приказ Минстроя России № 774/пр от 11.12.2020 Прил. п.18, Приказ Минстроя России № 774/пр от 11.12.2020 п.16 | СП Наружные сети водопровода, канализации, теплоснабжения, газопровода |  |  | % | 74 | 0,85 | 62,9 |  |  | 42.21 |  | 796 | [9 empty] | СП Наружные сети водопровода, канализации, теплоснабжения, газопровода
|  | Всего по позиции |  |  | 10: 292.39 | [11 empty] | Всего по позиции
93 | ТЦ_24.3.05.13_66_5021013384_01.10.2021_02 | Седелка ПЭ электросварная 160*1" ПЭ100 SDR 11 (ОКПД2 22.21.29.130 Страна-производитель ГРоссия) |  |  | шт |  |  | 2 | 983.99 |  | 478.83 | 4,11 | 1968 | [5 empty] | Седелка ПЭ электросварная 160*1" ПЭ100 SDR 11 (ОКПД2 22.21.29.130 Страна-производитель ГРоссия)
(Материалы для строительных работ)
|  | Объем=1*2 | [17 empty] | Объем=1*2
|  | Цена=1132,80/1,2*1,03*1,012 | [25 empty] | Цена=1132,80/1,2*1,03*1,012
94 | ТЕР22-01-021-01 | Укладка трубопроводов из полиэтиленовых труб диаметром: 50 мм |  |  | 4: 1 км трубопровода; 7: 0,004 | [5 empty] | Укладка трубопроводов из полиэтиленовых труб диаметром: 50 мм
|  | Объем=2/1000*2 | [17 empty] | Объем=2/1000*2
| Приказ от 04.08.2020 № 421/пр прил.10 табл.3 п.10.1 | Производство ремонтно-строительных работ осуществляется в стесненных условиях населенных пунктов: отдельных конструктивных решений объектов капитального строительства (кроме указанных в п.п. 10.2 и 10.3), объектов капитального строительства в целом ОЗП=1,15; ЭМ=1,15 к расх.; ЗПМ=1,15; ТЗ=1,15; ТЗМ=1,15 | [18 empty] | Производство ремонтно-строительных работ осуществляется в стесненных условиях населенных пунктов: отдельных конструктивных решений объектов капитального строительства (кроме указанных в п.п. 10.2 и 10.3), объектов капитального строительства в целом ОЗП=1,15; ЭМ=1,15 к расх.; ЗПМ=1,15; ТЗ=1,15; ТЗМ=1,15
| 1 | ОТ |  |  | 8: 2626.9; 9: 1,15; 10: 12.08; 11: 18,87; 12: 228 | [8 empty] | ОТ
| 2 | ЭМ |  |  | 8: 2351.91; 9: 1,15; 10: 10.82 | [8 empty] | ЭМ
| 3 | в т.ч. ОТм |  |  | 8: 402.78; 9: 1,15; 10: 1.85; 11: 18,87; 12: 35 | [8 empty] | в т.ч. ОТм
| 4 | М |  |  | 8: 17608.48; 10: 0 | [8 empty] | М
|  | ЗТ |  |  | 4: чел.-ч; 5: 200,68; 6: 1,15; 7: 0,923128 | [9 empty] | ЗТ
|  | ЗТм |  |  | 4: чел.-ч; 5: 21,3; 6: 1,15; 7: 0,09798 | [9 empty] | ЗТм
|  | Итого по расценке |  |  | 8: 4979.8; 10: 22.9 | [10 empty] | Итого по расценке
|  | ФОТ |  |  | 10: 13.93; 12: 263 | [9 empty] | ФОТ
| Приказ Минстроя России № 812/пр от 21.12.2020 Прил. п.18 | НР Наружные сети водопровода, канализации, теплоснабжения, газопровода |  |  | 4: %; 5: 117; 7: 117; 10: 16.3; 12: 308 | [9 empty] | НР Наружные сети водопровода, канализации, теплоснабжения, газопровода
| Приказ Минстроя России № 774/пр от 11.12.2020 Прил. п.18, Приказ Минстроя России № 774/пр от 11.12.2020 п.16 | СП Наружные сети водопровода, канализации, теплоснабжения, газопровода |  |  | % | 74 | 0,85 | 62,9 |  |  | 8.76 |  | 165 | [9 empty] | СП Наружные сети водопровода, канализации, теплоснабжения, газопровода
|  | Всего по позиции |  |  | 10: 47.96 | [11 empty] | Всего по позиции
95 | ТЦ_24.3.03.13_66_5021013384_01.11.2021_02 | Труба напорная из полиэтилена PE 100 питьевая ПЭ100 SDR17, размером 32х2.0 мм (ГОСТ 18599-2001, ГОСТ Р 52134-2003) (ОКПД2 20.13.43.111 Страна-производитель Россия) |  |  | м |  |  | 4 | 83.82 |  | 81.51 | 4,11 | 335 | [5 empty] | Труба напорная из полиэтилена PE 100 питьевая ПЭ100 SDR17, размером 32х2.0 мм (ГОСТ 18599-2001, ГОСТ Р 52134-2003) (ОКПД2 20.13.43.111 Страна-производитель Россия)
(Материалы для строительных работ)
|  | Объем=2*2 | [17 empty] | Объем=2*2
|  | Цена=96,50/1,2*1,03*1,012 | [25 empty] | Цена=96,50/1,2*1,03*1,012
96 | ТЕР22-03-002-01 | Установка полиэтиленовых фасонных частей: отводов, колен, патрубков, переходов |  |  | 4: 10 фасонных частей; 7: 0,6 | [5 empty] | Установка полиэтиленовых фасонных частей: отводов, колен, патрубков, переходов
|  | Объем=((1+2)*2) / 10 | [17 empty] | Объем=((1+2)*2) / 10
| Приказ от 04.08.2020 № 421/пр прил.10 табл.3 п.10.1 | Производство ремонтно-строительных работ осуществляется в стесненных условиях населенных пунктов: отдельных конструктивных решений объектов капитального строительства (кроме указанных в п.п. 10.2 и 10.3), объектов капитального строительства в целом ОЗП=1,15; ЭМ=1,15 к расх.; ЗПМ=1,15; ТЗ=1,15; ТЗМ=1,15 | [18 empty] | Производство ремонтно-строительных работ осуществляется в стесненных условиях населенных пунктов: отдельных конструктивных решений объектов капитального строительства (кроме указанных в п.п. 10.2 и 10.3), объектов капитального строительства в целом ОЗП=1,15; ЭМ=1,15 к расх.; ЗПМ=1,15; ТЗ=1,15; ТЗМ=1,15
| 1 | ОТ |  |  | 8: 61.34; 9: 1,15; 10: 42.32; 11: 18,87; 12: 799 | [8 empty] | ОТ
| 2 | ЭМ |  |  | 8: 283.19; 9: 1,15; 10: 195.4 | [8 empty] | ЭМ
| 3 | в т.ч. ОТм |  |  | 8: 49.67; 9: 1,15; 10: 34.27; 11: 18,87; 12: 647 | [8 empty] | в т.ч. ОТм
| 4 | М |  |  | 8: 85.97; 10: 0 | [8 empty] | М
|  | ЗТ |  |  | 4: чел.-ч; 5: 4,8; 6: 1,15; 7: 3,312 | [9 empty] | ЗТ
|  | ЗТм |  |  | 4: чел.-ч; 5: 2,61; 6: 1,15; 7: 1,8009 | [9 empty] | ЗТм
|  | Итого по расценке |  |  | 8: 344.53; 10: 237.72 | [10 empty] | Итого по расценке
|  | ФОТ |  |  | 10: 76.59; 12: 1446 | [9 empty] | ФОТ
| Приказ Минстроя России № 812/пр от 21.12.2020 Прил. п.18 | НР Наружные сети водопровода, канализации, теплоснабжения, газопровода |  |  | 4: %; 5: 117; 7: 117; 10: 89.61; 12: 1692 | [9 empty] | НР Наружные сети водопровода, канализации, теплоснабжения, газопровода
| Приказ Минстроя России № 774/пр от 11.12.2020 Прил. п.18, Приказ Минстроя России № 774/пр от 11.12.2020 п.16 | СП Наружные сети водопровода, канализации, теплоснабжения, газопровода |  |  | % | 74 | 0,85 | 62,9 |  |  | 48.18 |  | 910 | [9 empty] | СП Наружные сети водопровода, канализации, теплоснабжения, газопровода
|  | Всего по позиции |  |  | 10: 375.51 | [11 empty] | Всего по позиции
97 | ТССЦ-507-4594 | Соединитель компрессионный прямой с внутренней резьбой, размером 1"х32 (4,4) мм |  |  | 4: шт.; 7: 2; 8: 87.69; 10: 175.38 | [5 empty] | Соединитель компрессионный прямой с внутренней резьбой, размером 1"х32 (4,4) мм
(Материалы для строительных работ)
|  | Объем=1*2 | [17 empty] | Объем=1*2
98 | ТССЦ-507-4546 | Угольник компрессионный размером 32 (3,0) мм |  |  | 4: шт.; 7: 4; 8: 120.57; 10: 482.28 | [5 empty] | Угольник компрессионный размером 32 (3,0) мм
(Материалы для строительных работ)
|  | Объем=2*2 | [17 empty] | Объем=2*2
99 | ТССЦ-302-1839 | Кран шаровой латунный, резьбовой, диаметром 25 мм |  |  | 4: шт.; 7: 2; 8: 66.45; 10: 132.9 | [5 empty] | Кран шаровой латунный, резьбовой, диаметром 25 мм
(Материалы для строительных работ)
|  | Объем=1*2 | [17 empty] | Объем=1*2
ВК5 | [25 empty] | ВК5
100 | ТЕР24-02-007-03 | Установка седелок крановых полиэтиленовых с закладными нагревателями на трубопроводе из полиэтиленовых труб , диаметры соединяемых труб: 160х1" |  |  | 4: 1 соединение; 7: 1 | [5 empty] | Установка седелок крановых полиэтиленовых с закладными нагревателями на трубопроводе из полиэтиленовых труб , диаметры соединяемых труб: 160х1"
| Приказ от 04.08.2020 № 421/пр прил.10 табл.3 п.10.1 | Производство ремонтно-строительных работ осуществляется в стесненных условиях населенных пунктов: отдельных конструктивных решений объектов капитального строительства (кроме указанных в п.п. 10.2 и 10.3), объектов капитального строительства в целом ОЗП=1,15; ЭМ=1,15 к расх.; ЗПМ=1,15; ТЗ=1,15; ТЗМ=1,15 | [18 empty] | Производство ремонтно-строительных работ осуществляется в стесненных условиях населенных пунктов: отдельных конструктивных решений объектов капитального строительства (кроме указанных в п.п. 10.2 и 10.3), объектов капитального строительства в целом ОЗП=1,15; ЭМ=1,15 к расх.; ЗПМ=1,15; ТЗ=1,15; ТЗМ=1,15
| 1 | ОТ |  |  | 8: 29.18; 9: 1,15; 10: 33.56; 11: 18,87; 12: 633 | [8 empty] | ОТ
| 2 | ЭМ |  |  | 8: 41.76; 9: 1,15; 10: 48.02 | [8 empty] | ЭМ
| 4 | М |  |  | 8: 4.25; 10: 4.25 | [8 empty] | М
|  | ЗТ |  |  | 4: чел.-ч; 5: 2; 6: 1,15; 7: 2,3 | [9 empty] | ЗТ
|  | Итого по расценке |  |  | 8: 75.19; 10: 85.83 | [10 empty] | Итого по расценке
|  | ФОТ |  |  | 10: 33.56; 12: 633 | [9 empty] | ФОТ
| Приказ Минстроя России № 812/пр от 21.12.2020 Прил. п.18 | НР Наружные сети водопровода, канализации, теплоснабжения, газопровода |  |  | 4: %; 5: 117; 7: 117; 10: 39.27; 12: 741 | [9 empty] | НР Наружные сети водопровода, канализации, теплоснабжения, газопровода
| Приказ Минстроя России № 774/пр от 11.12.2020 Прил. п.18, Приказ Минстроя России № 774/пр от 11.12.2020 п.16 | СП Наружные сети водопровода, канализации, теплоснабжения, газопровода |  |  | % | 74 | 0,85 | 62,9 |  |  | 21.11 |  | 398 | [9 empty] | СП Наружные сети водопровода, канализации, теплоснабжения, газопровода
|  | Всего по позиции |  |  | 10: 146.21 | [11 empty] | Всего по позиции
101 | ТЦ_24.3.05.13_66_5021013384_01.10.2021_02 | Седелка ПЭ электросварная 160*1" ПЭ100 SDR 11 (ОКПД2 22.21.29.130 Страна-производитель ГРоссия) |  |  | шт |  |  | 1 | 983.99 |  | 239.42 | 4,11 | 984 | [5 empty] | Седелка ПЭ электросварная 160*1" ПЭ100 SDR 11 (ОКПД2 22.21.29.130 Страна-производитель ГРоссия)
(Материалы для строительных работ)
|  | Цена=1132,80/1,2*1,03*1,012 | [25 empty] | Цена=1132,80/1,2*1,03*1,012
102 | ТЕР16-03-002-03 | Прокладка трубопроводов водоснабжения из многослойных металлополимерных труб диаметром: 25 мм |  |  | 4: 100 м трубопровода; 7: 0,02 | [5 empty] | Прокладка трубопроводов водоснабжения из многослойных металлополимерных труб диаметром: 25 мм
|  | Объем=2 / 100 | [17 empty] | Объем=2 / 100
| Приказ от 04.08.2020 № 421/пр прил.10 табл.3 п.10.1 | Производство ремонтно-строительных работ осуществляется в стесненных условиях населенных пунктов: отдельных конструктивных решений объектов капитального строительства (кроме указанных в п.п. 10.2 и 10.3), объектов капитального строительства в целом ОЗП=1,15; ЭМ=1,15 к расх.; ЗПМ=1,15; ТЗ=1,15; ТЗМ=1,15 | [18 empty] | Производство ремонтно-строительных работ осуществляется в стесненных условиях населенных пунктов: отдельных конструктивных решений объектов капитального строительства (кроме указанных в п.п. 10.2 и 10.3), объектов капитального строительства в целом ОЗП=1,15; ЭМ=1,15 к расх.; ЗПМ=1,15; ТЗ=1,15; ТЗМ=1,15
| 1 | ОТ |  |  | 8: 1417.28; 9: 1,15; 10: 32.6; 11: 18,87; 12: 615 | [8 empty] | ОТ
| 2 | ЭМ |  |  | 8: 68.47; 9: 1,15; 10: 1.57 | [8 empty] | ЭМ
| 3 | в т.ч. ОТм |  |  | 8: 1.33; 9: 1,15; 10: 0.03; 11: 18,87; 12: 1 | [8 empty] | в т.ч. ОТм
| 4 | М |  |  | 8: 8942.59; 10: 178.85 | [8 empty] | М
|  | ЗТ |  |  | 4: чел.-ч; 5: 103; 6: 1,15; 7: 2,369 | [9 empty] | ЗТ
|  | ЗТм |  |  | 4: чел.-ч; 5: 0,07; 6: 1,15; 7: 0,00161 | [9 empty] | ЗТм
|  | Итого по расценке |  |  | 8: 10428.34; 10: 213.02 | [10 empty] | Итого по расценке
|  | ФОТ |  |  | 10: 32.63; 12: 616 | [9 empty] | ФОТ
| Приказ Минстроя России № 812/пр от 21.12.2020 Прил. п.16 | НР Сантехнические работы - внутренние (трубопроводы, водопровод, канализация, отопление, газоснабжение, вентиляция и кондиционирование воздуха) |  |  | 4: %; 5: 121; 7: 121; 10: 39.48; 12: 745 | [9 empty] | НР Сантехнические работы - внутренние (трубопроводы, водопровод, канализация, отопление, газоснабжение, вентиляция и кондиционирование воздуха)
| Приказ Минстроя России № 774/пр от 11.12.2020 Прил. п.16, Приказ Минстроя России № 774/пр от 11.12.2020 п.16 | СП Сантехнические работы - внутренние (трубопроводы, водопровод, канализация, отопление, газоснабжение, вентиляция и кондиционирование воздуха) |  |  | % | 72 | 0,85 | 61,2 |  |  | 19.97 |  | 377 | [9 empty] | СП Сантехнические работы - внутренние (трубопроводы, водопровод, канализация, отопление, газоснабжение, вентиляция и кондиционирование воздуха)
|  | Всего по позиции |  |  | 10: 272.47 | [11 empty] | Всего по позиции
103 | ТССЦ-302-1839 | Кран шаровой латунный, резьбовой, диаметром 25 мм |  |  | 4: шт.; 7: 1; 8: 66.45; 10: 66.45 | [5 empty] | Кран шаровой латунный, резьбовой, диаметром 25 мм
(Материалы для строительных работ)
104 | ТССЦ-507-4810 | Соединение универсальное разъемное с накидной гайкой прямое, с наружной резьбой, размером 1" |  |  | 4: шт.; 7: 1; 8: 154.36; 10: 154.36 | [5 empty] | Соединение универсальное разъемное с накидной гайкой прямое, с наружной резьбой, размером 1"
(Материалы для строительных работ)
105 | ТССЦ-507-4678 | Соединитель напрессовочный прямой с наружной резьбой, размером 1"х25 мм |  |  | 4: шт.; 7: 2; 8: 82.98; 10: 165.96 | [5 empty] | Соединитель напрессовочный прямой с наружной резьбой, размером 1"х25 мм
(Материалы для строительных работ)
ВК6 | [25 empty] | ВК6
106 | ТЕР24-02-007-03 | Установка седелок крановых полиэтиленовых с закладными нагревателями на трубопроводе из полиэтиленовых труб , диаметры соединяемых труб: 160х1" |  |  | 4: 1 соединение; 7: 2 | [5 empty] | Установка седелок крановых полиэтиленовых с закладными нагревателями на трубопроводе из полиэтиленовых труб , диаметры соединяемых труб: 160х1"
| Приказ от 04.08.2020 № 421/пр прил.10 табл.3 п.10.1 | Производство ремонтно-строительных работ осуществляется в стесненных условиях населенных пунктов: отдельных конструктивных решений объектов капитального строительства (кроме указанных в п.п. 10.2 и 10.3), объектов капитального строительства в целом ОЗП=1,15; ЭМ=1,15 к расх.; ЗПМ=1,15; ТЗ=1,15; ТЗМ=1,15 | [18 empty] | Производство ремонтно-строительных работ осуществляется в стесненных условиях населенных пунктов: отдельных конструктивных решений объектов капитального строительства (кроме указанных в п.п. 10.2 и 10.3), объектов капитального строительства в целом ОЗП=1,15; ЭМ=1,15 к расх.; ЗПМ=1,15; ТЗ=1,15; ТЗМ=1,15
| 1 | ОТ |  |  | 8: 29.18; 9: 1,15; 10: 67.11; 11: 18,87; 12: 1266 | [8 empty] | ОТ
| 2 | ЭМ |  |  | 8: 41.76; 9: 1,15; 10: 96.05 | [8 empty] | ЭМ
| 4 | М |  |  | 8: 4.25; 10: 8.5 | [8 empty] | М
|  | ЗТ |  |  | 4: чел.-ч; 5: 2; 6: 1,15; 7: 4,6 | [9 empty] | ЗТ
|  | Итого по расценке |  |  | 8: 75.19; 10: 171.66 | [10 empty] | Итого по расценке
|  | ФОТ |  |  | 10: 67.11; 12: 1266 | [9 empty] | ФОТ
| Приказ Минстроя России № 812/пр от 21.12.2020 Прил. п.18 | НР Наружные сети водопровода, канализации, теплоснабжения, газопровода |  |  | 4: %; 5: 117; 7: 117; 10: 78.52; 12: 1481 | [9 empty] | НР Наружные сети водопровода, канализации, теплоснабжения, газопровода
| Приказ Минстроя России № 774/пр от 11.12.2020 Прил. п.18, Приказ Минстроя России № 774/пр от 11.12.2020 п.16 | СП Наружные сети водопровода, канализации, теплоснабжения, газопровода |  |  | % | 74 | 0,85 | 62,9 |  |  | 42.21 |  | 796 | [9 empty] | СП Наружные сети водопровода, канализации, теплоснабжения, газопровода
|  | Всего по позиции |  |  | 10: 292.39 | [11 empty] | Всего по позиции
107 | ТЦ_24.3.05.13_66_5021013384_01.10.2021_02 | Седелка ПЭ электросварная 160*1" ПЭ100 SDR 11 (ОКПД2 22.21.29.130 Страна-производитель ГРоссия) |  |  | шт |  |  | 2 | 983.99 |  | 478.83 | 4,11 | 1968 | [5 empty] | Седелка ПЭ электросварная 160*1" ПЭ100 SDR 11 (ОКПД2 22.21.29.130 Страна-производитель ГРоссия)
(Материалы для строительных работ)
|  | Цена=1132,80/1,2*1,03*1,012 | [25 empty] | Цена=1132,80/1,2*1,03*1,012
108 | ТССЦ-302-1839 | Кран шаровой латунный, резьбовой, диаметром 25 мм |  |  | 4: шт.; 7: 1; 8: 66.45; 10: 66.45 | [5 empty] | Кран шаровой латунный, резьбовой, диаметром 25 мм
(Материалы для строительных работ)
109 | ТЕР22-03-002-01 | Установка полиэтиленовых фасонных частей: отводов, колен, патрубков, переходов |  |  | 4: 10 фасонных частей; 7: 0,3 | [5 empty] | Установка полиэтиленовых фасонных частей: отводов, колен, патрубков, переходов
|  | Объем=((1+2)) / 10 | [17 empty] | Объем=((1+2)) / 10
| Приказ от 04.08.2020 № 421/пр прил.10 табл.3 п.10.1 | Производство ремонтно-строительных работ осуществляется в стесненных условиях населенных пунктов: отдельных конструктивных решений объектов капитального строительства (кроме указанных в п.п. 10.2 и 10.3), объектов капитального строительства в целом ОЗП=1,15; ЭМ=1,15 к расх.; ЗПМ=1,15; ТЗ=1,15; ТЗМ=1,15 | [18 empty] | Производство ремонтно-строительных работ осуществляется в стесненных условиях населенных пунктов: отдельных конструктивных решений объектов капитального строительства (кроме указанных в п.п. 10.2 и 10.3), объектов капитального строительства в целом ОЗП=1,15; ЭМ=1,15 к расх.; ЗПМ=1,15; ТЗ=1,15; ТЗМ=1,15
| 1 | ОТ |  |  | 8: 61.34; 9: 1,15; 10: 21.16; 11: 18,87; 12: 399 | [8 empty] | ОТ
| 2 | ЭМ |  |  | 8: 283.19; 9: 1,15; 10: 97.7 | [8 empty] | ЭМ
| 3 | в т.ч. ОТм |  |  | 8: 49.67; 9: 1,15; 10: 17.14; 11: 18,87; 12: 323 | [8 empty] | в т.ч. ОТм
| 4 | М |  |  | 8: 85.97; 10: 0 | [8 empty] | М
|  | ЗТ |  |  | 4: чел.-ч; 5: 4,8; 6: 1,15; 7: 1,656 | [9 empty] | ЗТ
|  | ЗТм |  |  | 4: чел.-ч; 5: 2,61; 6: 1,15; 7: 0,90045 | [9 empty] | ЗТм
|  | Итого по расценке |  |  | 8: 344.53; 10: 118.86 | [10 empty] | Итого по расценке
|  | ФОТ |  |  | 10: 38.3; 12: 722 | [9 empty] | ФОТ
| Приказ Минстроя России № 812/пр от 21.12.2020 Прил. п.18 | НР Наружные сети водопровода, канализации, теплоснабжения, газопровода |  |  | 4: %; 5: 117; 7: 117; 10: 44.81; 12: 845 | [9 empty] | НР Наружные сети водопровода, канализации, теплоснабжения, газопровода
| Приказ Минстроя России № 774/пр от 11.12.2020 Прил. п.18, Приказ Минстроя России № 774/пр от 11.12.2020 п.16 | СП Наружные сети водопровода, канализации, теплоснабжения, газопровода |  |  | % | 74 | 0,85 | 62,9 |  |  | 24.09 |  | 454 | [9 empty] | СП Наружные сети водопровода, канализации, теплоснабжения, газопровода
|  | Всего по позиции |  |  | 10: 187.76 | [11 empty] | Всего по позиции
110 | ТССЦ-507-4594 | Соединитель компрессионный прямой с внутренней резьбой, размером 1"х32 (4,4) мм |  |  | 4: шт.; 7: 1; 8: 87.69; 10: 87.69 | [5 empty] | Соединитель компрессионный прямой с внутренней резьбой, размером 1"х32 (4,4) мм
(Материалы для строительных работ)
111 | ТССЦ-507-4546 | Угольник компрессионный размером 32 (3,0) мм |  |  | 4: шт.; 7: 2; 8: 120.57; 10: 241.14 | [5 empty] | Угольник компрессионный размером 32 (3,0) мм
(Материалы для строительных работ)
112 | ТЕР22-01-021-01 | Укладка трубопроводов из полиэтиленовых труб диаметром: 50 мм |  |  | 4: 1 км трубопровода; 7: 0,002 | [5 empty] | Укладка трубопроводов из полиэтиленовых труб диаметром: 50 мм
|  | Объем=2/1000 | [17 empty] | Объем=2/1000
| Приказ от 04.08.2020 № 421/пр прил.10 табл.3 п.10.1 | Производство ремонтно-строительных работ осуществляется в стесненных условиях населенных пунктов: отдельных конструктивных решений объектов капитального строительства (кроме указанных в п.п. 10.2 и 10.3), объектов капитального строительства в целом ОЗП=1,15; ЭМ=1,15 к расх.; ЗПМ=1,15; ТЗ=1,15; ТЗМ=1,15 | [18 empty] | Производство ремонтно-строительных работ осуществляется в стесненных условиях населенных пунктов: отдельных конструктивных решений объектов капитального строительства (кроме указанных в п.п. 10.2 и 10.3), объектов капитального строительства в целом ОЗП=1,15; ЭМ=1,15 к расх.; ЗПМ=1,15; ТЗ=1,15; ТЗМ=1,15
| 1 | ОТ |  |  | 8: 2626.9; 9: 1,15; 10: 6.04; 11: 18,87; 12: 114 | [8 empty] | ОТ
| 2 | ЭМ |  |  | 8: 2351.91; 9: 1,15; 10: 5.41 | [8 empty] | ЭМ
| 3 | в т.ч. ОТм |  |  | 8: 402.78; 9: 1,15; 10: 0.93; 11: 18,87; 12: 18 | [8 empty] | в т.ч. ОТм
| 4 | М |  |  | 8: 17608.48; 10: 0 | [8 empty] | М
|  | ЗТ |  |  | 4: чел.-ч; 5: 200,68; 6: 1,15; 7: 0,461564 | [9 empty] | ЗТ
|  | ЗТм |  |  | 4: чел.-ч; 5: 21,3; 6: 1,15; 7: 0,04899 | [9 empty] | ЗТм
|  | Итого по расценке |  |  | 8: 4979.8; 10: 11.45 | [10 empty] | Итого по расценке
|  | ФОТ |  |  | 10: 6.97; 12: 132 | [9 empty] | ФОТ
| Приказ Минстроя России № 812/пр от 21.12.2020 Прил. п.18 | НР Наружные сети водопровода, канализации, теплоснабжения, газопровода |  |  | 4: %; 5: 117; 7: 117; 10: 8.15; 12: 154 | [9 empty] | НР Наружные сети водопровода, канализации, теплоснабжения, газопровода
| Приказ Минстроя России № 774/пр от 11.12.2020 Прил. п.18, Приказ Минстроя России № 774/пр от 11.12.2020 п.16 | СП Наружные сети водопровода, канализации, теплоснабжения, газопровода |  |  | % | 74 | 0,85 | 62,9 |  |  | 4.38 |  | 83 | [9 empty] | СП Наружные сети водопровода, канализации, теплоснабжения, газопровода
|  | Всего по позиции |  |  | 10: 23.98 | [11 empty] | Всего по позиции
113 | ТЦ_24.3.03.13_66_5021013384_01.11.2021_02 | Труба напорная из полиэтилена PE 100 питьевая ПЭ100 SDR17, размером 32х2.0 мм (ГОСТ 18599-2001, ГОСТ Р 52134-2003) (ОКПД2 20.13.43.111 Страна-производитель Россия) |  |  | м |  |  | 2 | 83.82 |  | 40.88 | 4,11 | 168 | [5 empty] | Труба напорная из полиэтилена PE 100 питьевая ПЭ100 SDR17, размером 32х2.0 мм (ГОСТ 18599-2001, ГОСТ Р 52134-2003) (ОКПД2 20.13.43.111 Страна-производитель Россия)
(Материалы для строительных работ)
|  | Цена=96,50/1,2*1,03*1,012 | [25 empty] | Цена=96,50/1,2*1,03*1,012
114 | ТЕР16-03-002-03 | Прокладка трубопроводов водоснабжения из многослойных металлополимерных труб диаметром: 25 мм |  |  | 4: 100 м трубопровода; 7: 0,02 | [5 empty] | Прокладка трубопроводов водоснабжения из многослойных металлополимерных труб диаметром: 25 мм
|  | Объем=2 / 100 | [17 empty] | Объем=2 / 100
| Приказ от 04.08.2020 № 421/пр прил.10 табл.3 п.10.1 | Производство ремонтно-строительных работ осуществляется в стесненных условиях населенных пунктов: отдельных конструктивных решений объектов капитального строительства (кроме указанных в п.п. 10.2 и 10.3), объектов капитального строительства в целом ОЗП=1,15; ЭМ=1,15 к расх.; ЗПМ=1,15; ТЗ=1,15; ТЗМ=1,15 | [18 empty] | Производство ремонтно-строительных работ осуществляется в стесненных условиях населенных пунктов: отдельных конструктивных решений объектов капитального строительства (кроме указанных в п.п. 10.2 и 10.3), объектов капитального строительства в целом ОЗП=1,15; ЭМ=1,15 к расх.; ЗПМ=1,15; ТЗ=1,15; ТЗМ=1,15
| 1 | ОТ |  |  | 8: 1417.28; 9: 1,15; 10: 32.6; 11: 18,87; 12: 615 | [8 empty] | ОТ
| 2 | ЭМ |  |  | 8: 68.47; 9: 1,15; 10: 1.57 | [8 empty] | ЭМ
| 3 | в т.ч. ОТм |  |  | 8: 1.33; 9: 1,15; 10: 0.03; 11: 18,87; 12: 1 | [8 empty] | в т.ч. ОТм
| 4 | М |  |  | 8: 8942.59; 10: 178.85 | [8 empty] | М
|  | ЗТ |  |  | 4: чел.-ч; 5: 103; 6: 1,15; 7: 2,369 | [9 empty] | ЗТ
|  | ЗТм |  |  | 4: чел.-ч; 5: 0,07; 6: 1,15; 7: 0,00161 | [9 empty] | ЗТм
|  | Итого по расценке |  |  | 8: 10428.34; 10: 213.02 | [10 empty] | Итого по расценке
|  | ФОТ |  |  | 10: 32.63; 12: 616 | [9 empty] | ФОТ
| Приказ Минстроя России № 812/пр от 21.12.2020 Прил. п.16 | НР Сантехнические работы - внутренние (трубопроводы, водопровод, канализация, отопление, газоснабжение, вентиляция и кондиционирование воздуха) |  |  | 4: %; 5: 121; 7: 121; 10: 39.48; 12: 745 | [9 empty] | НР Сантехнические работы - внутренние (трубопроводы, водопровод, канализация, отопление, газоснабжение, вентиляция и кондиционирование воздуха)
| Приказ Минстроя России № 774/пр от 11.12.2020 Прил. п.16, Приказ Минстроя России № 774/пр от 11.12.2020 п.16 | СП Сантехнические работы - внутренние (трубопроводы, водопровод, канализация, отопление, газоснабжение, вентиляция и кондиционирование воздуха) |  |  | % | 72 | 0,85 | 61,2 |  |  | 19.97 |  | 377 | [9 empty] | СП Сантехнические работы - внутренние (трубопроводы, водопровод, канализация, отопление, газоснабжение, вентиляция и кондиционирование воздуха)
|  | Всего по позиции |  |  | 10: 272.47 | [11 empty] | Всего по позиции
115 | ТССЦ-302-1839 | Кран шаровой латунный, резьбовой, диаметром 25 мм |  |  | 4: шт.; 7: 1; 8: 66.45; 10: 66.45 | [5 empty] | Кран шаровой латунный, резьбовой, диаметром 25 мм
(Материалы для строительных работ)
116 | ТССЦ-507-4810 | Соединение универсальное разъемное с накидной гайкой прямое, с наружной резьбой, размером 1" |  |  | 4: шт.; 7: 1; 8: 154.36; 10: 154.36 | [5 empty] | Соединение универсальное разъемное с накидной гайкой прямое, с наружной резьбой, размером 1"
(Материалы для строительных работ)
117 | ТССЦ-507-4678 | Соединитель напрессовочный прямой с наружной резьбой, размером 1"х25 мм |  |  | 4: шт.; 7: 2; 8: 82.98; 10: 165.96 | [5 empty] | Соединитель напрессовочный прямой с наружной резьбой, размером 1"х25 мм
(Материалы для строительных работ)
ВК7 | [25 empty] | ВК7
118 | ТЕР22-04-001-01 | Демонтаж круглых колодцев из сборного железобетона в грунтах: сухих |  |  | 4: 10 м3 железобетонных и бетонных конструкций колодца; 7: 0,034 | [5 empty] | Демонтаж круглых колодцев из сборного железобетона в грунтах: сухих
|  | Объем=0,34 / 10 | [17 empty] | Объем=0,34 / 10
| Приказ от 04.09.2019 № 519/пр табл.2 п.1 | Демонтаж (разборка) сборных бетонных и железобетонных строительных конструкций ОЗП=0,8; ЭМ=0,8 к расх.; ЗПМ=0,8; МАТ=0 к расх.; ТЗ=0,8; ТЗМ=0,8 | [18 empty] | Демонтаж (разборка) сборных бетонных и железобетонных строительных конструкций ОЗП=0,8; ЭМ=0,8 к расх.; ЗПМ=0,8; МАТ=0 к расх.; ТЗ=0,8; ТЗМ=0,8
| Приказ от 04.08.2020 № 421/пр прил.10 табл.3 п.10.1 | Производство ремонтно-строительных работ осуществляется в стесненных условиях населенных пунктов: отдельных конструктивных решений объектов капитального строительства (кроме указанных в п.п. 10.2 и 10.3), объектов капитального строительства в целом ОЗП=1,15; ЭМ=1,15 к расх.; ЗПМ=1,15; ТЗ=1,15; ТЗМ=1,15 | [18 empty] | Производство ремонтно-строительных работ осуществляется в стесненных условиях населенных пунктов: отдельных конструктивных решений объектов капитального строительства (кроме указанных в п.п. 10.2 и 10.3), объектов капитального строительства в целом ОЗП=1,15; ЭМ=1,15 к расх.; ЗПМ=1,15; ТЗ=1,15; ТЗМ=1,15
| 1 | ОТ |  |  | 8: 1309.62; 9: 0,92; 10: 40.96; 11: 18,87; 12: 773 | [8 empty] | ОТ
| 2 | ЭМ |  |  | 8: 3470.03; 9: 0,92; 10: 108.54 | [8 empty] | ЭМ
| 3 | в т.ч. ОТм |  |  | 8: 393.59; 9: 0,92; 10: 12.31; 11: 18,87; 12: 232 | [8 empty] | в т.ч. ОТм
| 4 | М |  |  | 8: 26492.33; 9: 0; 10: 0 | [8 empty] | М
|  | ЗТ |  |  | 4: чел.-ч; 5: 106,3; 6: 0,92; 7: 3,325064 | [9 empty] | ЗТ
|  | ЗТм |  |  | 4: чел.-ч; 5: 20,77; 6: 0,92; 7: 0,6496856 | [9 empty] | ЗТм
|  | Итого по расценке |  |  | 8: 31271.98; 10: 149.5 | [10 empty] | Итого по расценке
|  | ФОТ |  |  | 10: 53.27; 12: 1005 | [9 empty] | ФОТ
| Приказ Минстроя России № 812/пр от 21.12.2020 Прил. п.18 | НР Наружные сети водопровода, канализации, теплоснабжения, газопровода |  |  | 4: %; 5: 117; 7: 117; 10: 62.33; 12: 1176 | [9 empty] | НР Наружные сети водопровода, канализации, теплоснабжения, газопровода
| Приказ Минстроя России № 774/пр от 11.12.2020 Прил. п.18, Приказ Минстроя России № 774/пр от 11.12.2020 п.16 | СП Наружные сети водопровода, канализации, теплоснабжения, газопровода |  |  | % | 74 | 0,85 | 62,9 |  |  | 33.51 |  | 632 | [9 empty] | СП Наружные сети водопровода, канализации, теплоснабжения, газопровода
|  | Всего по позиции |  |  | 10: 245.34 | [11 empty] | Всего по позиции
119 | ТЕР22-04-001-01 | Устройство круглых колодцев из сборного железобетона в грунтах: сухих |  |  | 4: 10 м3 железобетонных и бетонных конструкций колодца; 7: 0,034 | [5 empty] | Устройство круглых колодцев из сборного железобетона в грунтах: сухих
|  | Объем=(0,24+0,1) / 10 | [17 empty] | Объем=(0,24+0,1) / 10
| Приказ от 04.08.2020 № 421/пр прил.10 табл.3 п.10.1 | Производство ремонтно-строительных работ осуществляется в стесненных условиях населенных пунктов: отдельных конструктивных решений объектов капитального строительства (кроме указанных в п.п. 10.2 и 10.3), объектов капитального строительства в целом ОЗП=1,15; ЭМ=1,15 к расх.; ЗПМ=1,15; ТЗ=1,15; ТЗМ=1,15 | [18 empty] | Производство ремонтно-строительных работ осуществляется в стесненных условиях населенных пунктов: отдельных конструктивных решений объектов капитального строительства (кроме указанных в п.п. 10.2 и 10.3), объектов капитального строительства в целом ОЗП=1,15; ЭМ=1,15 к расх.; ЗПМ=1,15; ТЗ=1,15; ТЗМ=1,15
| 1 | ОТ |  |  | 8: 1309.62; 9: 1,15; 10: 51.21; 11: 18,87; 12: 966 | [8 empty] | ОТ
| 2 | ЭМ |  |  | 8: 3470.03; 9: 1,15; 10: 135.68 | [8 empty] | ЭМ
| 3 | в т.ч. ОТм |  |  | 8: 393.59; 9: 1,15; 10: 15.39; 11: 18,87; 12: 290 | [8 empty] | в т.ч. ОТм
| 4 | М |  |  | 8: 26492.33; 10: 40.57 | [8 empty] | М
|  | ЗТ |  |  | 4: чел.-ч; 5: 106,3; 6: 1,15; 7: 4,15633 | [9 empty] | ЗТ
|  | ЗТм |  |  | 4: чел.-ч; 5: 20,77; 6: 1,15; 7: 0,812107 | [9 empty] | ЗТм
|  | Итого по расценке |  |  | 8: 5973.02; 10: 227.46 | [10 empty] | Итого по расценке
|  | ФОТ |  |  | 10: 66.6; 12: 1256 | [9 empty] | ФОТ
| Приказ Минстроя России № 812/пр от 21.12.2020 Прил. п.18 | НР Наружные сети водопровода, канализации, теплоснабжения, газопровода |  |  | 4: %; 5: 117; 7: 117; 10: 77.92; 12: 1470 | [9 empty] | НР Наружные сети водопровода, канализации, теплоснабжения, газопровода
| Приказ Минстроя России № 774/пр от 11.12.2020 Прил. п.18, Приказ Минстроя России № 774/пр от 11.12.2020 п.16 | СП Наружные сети водопровода, канализации, теплоснабжения, газопровода |  |  | % | 74 | 0,85 | 62,9 |  |  | 41.89 |  | 790 | [9 empty] | СП Наружные сети водопровода, канализации, теплоснабжения, газопровода
|  | Всего по позиции |  |  | 10: 347.27 | [11 empty] | Всего по позиции
120 | ТССЦ-403-8272 | Кольцо стеновое смотровых колодцев КС10.9 /бетон В15 (М200), объем 0,24 м3, расход арматуры 5,66 кг/ (серия 3.900.1-14) |  |  | 4: шт.; 7: 1; 8: 382.7; 10: 382.7 | [5 empty] | Кольцо стеновое смотровых колодцев КС10.9 /бетон В15 (М200), объем 0,24 м3, расход арматуры 5,66 кг/ (серия 3.900.1-14)
(Материалы для строительных работ)
121 | ТССЦ-403-8656 | Крышки колодцев КЦП 1-10-1 /бетон В15 (М200), объем 0,1 м3, расход ар-ры 7,70 кг/ (серия 3.900-3 вып.7) |  |  | 4: шт.; 7: 1; 8: 192.68; 10: 192.68 | [5 empty] | Крышки колодцев КЦП 1-10-1 /бетон В15 (М200), объем 0,1 м3, расход ар-ры 7,70 кг/ (серия 3.900-3 вып.7)
(Материалы для строительных работ)
122 | ТССЦ-509-3906 | Скобы ходовые (ОКПД2 24.33.11.000 Страна-производитель Россия) |  |  | 4: шт.; 7: 3; 8: 5.18; 10: 15.54 | [5 empty] | Скобы ходовые (ОКПД2 24.33.11.000 Страна-производитель Россия)
(Материалы для строительных работ)
123 | цена поставщика | Люк ПП (ОКПД2 22.23.19.000 Страна-производитель Россия) |  |  | шт |  |  | 1 | 1302.95 |  | 317.03 | 4,11 | 1303 | [5 empty] | Люк ПП (ОКПД2 22.23.19.000 Страна-производитель Россия)
(Наружные сети водопровода, канализации, теплоснабжения, газопровода)
|  | Цена=1500/1,2*1,03*1,012 | [25 empty] | Цена=1500/1,2*1,03*1,012
124 | ТЕР22-03-002-01 | Установка полиэтиленовых фасонных частей: отводов, колен, патрубков, переходов |  |  | 4: 10 фасонных частей; 7: 0,1 | [5 empty] | Установка полиэтиленовых фасонных частей: отводов, колен, патрубков, переходов
|  | Объем=1 / 10 | [17 empty] | Объем=1 / 10
| Приказ от 04.08.2020 № 421/пр прил.10 табл.3 п.10.1 | Производство ремонтно-строительных работ осуществляется в стесненных условиях населенных пунктов: отдельных конструктивных решений объектов капитального строительства (кроме указанных в п.п. 10.2 и 10.3), объектов капитального строительства в целом ОЗП=1,15; ЭМ=1,15 к расх.; ЗПМ=1,15; ТЗ=1,15; ТЗМ=1,15 | [18 empty] | Производство ремонтно-строительных работ осуществляется в стесненных условиях населенных пунктов: отдельных конструктивных решений объектов капитального строительства (кроме указанных в п.п. 10.2 и 10.3), объектов капитального строительства в целом ОЗП=1,15; ЭМ=1,15 к расх.; ЗПМ=1,15; ТЗ=1,15; ТЗМ=1,15
| 1 | ОТ |  |  | 8: 61.34; 9: 1,15; 10: 7.05; 11: 18,87; 12: 133 | [8 empty] | ОТ
| 2 | ЭМ |  |  | 8: 283.19; 9: 1,15; 10: 32.57 | [8 empty] | ЭМ
| 3 | в т.ч. ОТм |  |  | 8: 49.67; 9: 1,15; 10: 5.71; 11: 18,87; 12: 108 | [8 empty] | в т.ч. ОТм
| 4 | М |  |  | 8: 85.97; 10: 0 | [8 empty] | М
|  | ЗТ |  |  | 4: чел.-ч; 5: 4,8; 6: 1,15; 7: 0,552 | [9 empty] | ЗТ
|  | ЗТм |  |  | 4: чел.-ч; 5: 2,61; 6: 1,15; 7: 0,30015 | [9 empty] | ЗТм
|  | Итого по расценке |  |  | 8: 344.53; 10: 39.62 | [10 empty] | Итого по расценке
|  | ФОТ |  |  | 10: 12.76; 12: 241 | [9 empty] | ФОТ
| Приказ Минстроя России № 812/пр от 21.12.2020 Прил. п.18 | НР Наружные сети водопровода, канализации, теплоснабжения, газопровода |  |  | 4: %; 5: 117; 7: 117; 10: 14.93; 12: 282 | [9 empty] | НР Наружные сети водопровода, канализации, теплоснабжения, газопровода
| Приказ Минстроя России № 774/пр от 11.12.2020 Прил. п.18, Приказ Минстроя России № 774/пр от 11.12.2020 п.16 | СП Наружные сети водопровода, канализации, теплоснабжения, газопровода |  |  | % | 74 | 0,85 | 62,9 |  |  | 8.03 |  | 152 | [9 empty] | СП Наружные сети водопровода, канализации, теплоснабжения, газопровода
|  | Всего по позиции |  |  | 10: 62.58 | [11 empty] | Всего по позиции
125 | ТЦ_24.3.05.08_66_5021013384_04.10.2021_02 | Отвод 90 град. электросварной ПЭ100 SDR 11 Д=160 мм GF (ОКПД2 22.21.29.130 Страна-производитель Швейцария) |  |  | шт |  |  | 1 | 9798.18 |  | 2383.94 | 4,11 | 9798 | [5 empty] | Отвод 90 град. электросварной ПЭ100 SDR 11 Д=160 мм GF (ОКПД2 22.21.29.130 Страна-производитель Швейцария)
(Материалы для строительных работ)
|  | Цена=11280/1,2*1,03*1,012 | [25 empty] | Цена=11280/1,2*1,03*1,012
126 | ТЕР24-02-007-03 | Установка седелок крановых полиэтиленовых с закладными нагревателями на трубопроводе из полиэтиленовых труб , диаметры соединяемых труб: 160х1" |  |  | 4: 1 соединение; 7: 1 | [5 empty] | Установка седелок крановых полиэтиленовых с закладными нагревателями на трубопроводе из полиэтиленовых труб , диаметры соединяемых труб: 160х1"
| Приказ от 04.08.2020 № 421/пр прил.10 табл.3 п.10.1 | Производство ремонтно-строительных работ осуществляется в стесненных условиях населенных пунктов: отдельных конструктивных решений объектов капитального строительства (кроме указанных в п.п. 10.2 и 10.3), объектов капитального строительства в целом ОЗП=1,15; ЭМ=1,15 к расх.; ЗПМ=1,15; ТЗ=1,15; ТЗМ=1,15 | [18 empty] | Производство ремонтно-строительных работ осуществляется в стесненных условиях населенных пунктов: отдельных конструктивных решений объектов капитального строительства (кроме указанных в п.п. 10.2 и 10.3), объектов капитального строительства в целом ОЗП=1,15; ЭМ=1,15 к расх.; ЗПМ=1,15; ТЗ=1,15; ТЗМ=1,15
| 1 | ОТ |  |  | 8: 29.18; 9: 1,15; 10: 33.56; 11: 18,87; 12: 633 | [8 empty] | ОТ
| 2 | ЭМ |  |  | 8: 41.76; 9: 1,15; 10: 48.02 | [8 empty] | ЭМ
| 4 | М |  |  | 8: 4.25; 10: 4.25 | [8 empty] | М
|  | ЗТ |  |  | 4: чел.-ч; 5: 2; 6: 1,15; 7: 2,3 | [9 empty] | ЗТ
|  | Итого по расценке |  |  | 8: 75.19; 10: 85.83 | [10 empty] | Итого по расценке
|  | ФОТ |  |  | 10: 33.56; 12: 633 | [9 empty] | ФОТ
| Приказ Минстроя России № 812/пр от 21.12.2020 Прил. п.18 | НР Наружные сети водопровода, канализации, теплоснабжения, газопровода |  |  | 4: %; 5: 117; 7: 117; 10: 39.27; 12: 741 | [9 empty] | НР Наружные сети водопровода, канализации, теплоснабжения, газопровода
| Приказ Минстроя России № 774/пр от 11.12.2020 Прил. п.18, Приказ Минстроя России № 774/пр от 11.12.2020 п.16 | СП Наружные сети водопровода, канализации, теплоснабжения, газопровода |  |  | % | 74 | 0,85 | 62,9 |  |  | 21.11 |  | 398 | [9 empty] | СП Наружные сети водопровода, канализации, теплоснабжения, газопровода
|  | Всего по позиции |  |  | 10: 146.21 | [11 empty] | Всего по позиции
127 | ТЦ_24.3.05.13_66_5021013384_01.10.2021_02 | Седелка ПЭ электросварная 160*1" ПЭ100 SDR 11 (ОКПД2 22.21.29.130 Страна-производитель ГРоссия) |  |  | шт |  |  | 1 | 983.99 |  | 239.42 | 4,11 | 984 | [5 empty] | Седелка ПЭ электросварная 160*1" ПЭ100 SDR 11 (ОКПД2 22.21.29.130 Страна-производитель ГРоссия)
(Материалы для строительных работ)
|  | Цена=1132,80/1,2*1,03*1,012 | [25 empty] | Цена=1132,80/1,2*1,03*1,012
128 | ТССЦ-302-1839 | Кран шаровой латунный, резьбовой, диаметром 25 мм |  |  | 4: шт.; 7: 1; 8: 66.45; 10: 66.45 | [5 empty] | Кран шаровой латунный, резьбовой, диаметром 25 мм
(Материалы для строительных работ)
129 | ТЕР22-03-002-01 | Установка полиэтиленовых фасонных частей: отводов, колен, патрубков, переходов |  |  | 4: 10 фасонных частей; 7: 0,3 | [5 empty] | Установка полиэтиленовых фасонных частей: отводов, колен, патрубков, переходов
|  | Объем=((1+2)) / 10 | [17 empty] | Объем=((1+2)) / 10
| Приказ от 04.08.2020 № 421/пр прил.10 табл.3 п.10.1 | Производство ремонтно-строительных работ осуществляется в стесненных условиях населенных пунктов: отдельных конструктивных решений объектов капитального строительства (кроме указанных в п.п. 10.2 и 10.3), объектов капитального строительства в целом ОЗП=1,15; ЭМ=1,15 к расх.; ЗПМ=1,15; ТЗ=1,15; ТЗМ=1,15 | [18 empty] | Производство ремонтно-строительных работ осуществляется в стесненных условиях населенных пунктов: отдельных конструктивных решений объектов капитального строительства (кроме указанных в п.п. 10.2 и 10.3), объектов капитального строительства в целом ОЗП=1,15; ЭМ=1,15 к расх.; ЗПМ=1,15; ТЗ=1,15; ТЗМ=1,15
| 1 | ОТ |  |  | 8: 61.34; 9: 1,15; 10: 21.16; 11: 18,87; 12: 399 | [8 empty] | ОТ
| 2 | ЭМ |  |  | 8: 283.19; 9: 1,15; 10: 97.7 | [8 empty] | ЭМ
| 3 | в т.ч. ОТм |  |  | 8: 49.67; 9: 1,15; 10: 17.14; 11: 18,87; 12: 323 | [8 empty] | в т.ч. ОТм
| 4 | М |  |  | 8: 85.97; 10: 0 | [8 empty] | М
|  | ЗТ |  |  | 4: чел.-ч; 5: 4,8; 6: 1,15; 7: 1,656 | [9 empty] | ЗТ
|  | ЗТм |  |  | 4: чел.-ч; 5: 2,61; 6: 1,15; 7: 0,90045 | [9 empty] | ЗТм
|  | Итого по расценке |  |  | 8: 344.53; 10: 118.86 | [10 empty] | Итого по расценке
|  | ФОТ |  |  | 10: 38.3; 12: 722 | [9 empty] | ФОТ
| Приказ Минстроя России № 812/пр от 21.12.2020 Прил. п.18 | НР Наружные сети водопровода, канализации, теплоснабжения, газопровода |  |  | 4: %; 5: 117; 7: 117; 10: 44.81; 12: 845 | [9 empty] | НР Наружные сети водопровода, канализации, теплоснабжения, газопровода
| Приказ Минстроя России № 774/пр от 11.12.2020 Прил. п.18, Приказ Минстроя России № 774/пр от 11.12.2020 п.16 | СП Наружные сети водопровода, канализации, теплоснабжения, газопровода |  |  | % | 74 | 0,85 | 62,9 |  |  | 24.09 |  | 454 | [9 empty] | СП Наружные сети водопровода, канализации, теплоснабжения, газопровода
|  | Всего по позиции |  |  | 10: 187.76 | [11 empty] | Всего по позиции
130 | ТССЦ-507-4594 | Соединитель компрессионный прямой с внутренней резьбой, размером 1"х32 (4,4) мм |  |  | 4: шт.; 7: 1; 8: 87.69; 10: 87.69 | [5 empty] | Соединитель компрессионный прямой с внутренней резьбой, размером 1"х32 (4,4) мм
(Материалы для строительных работ)
131 | ТССЦ-507-4582 | Муфта компрессионная прямая, размером 32 (4,4) мм |  |  | 4: шт.; 7: 1; 8: 153.9; 10: 153.9 | [5 empty] | Муфта компрессионная прямая, размером 32 (4,4) мм
(Материалы для строительных работ)
132 | ТССЦ-507-4546 | Угольник компрессионный размером 32 (3,0) мм |  |  | 4: шт.; 7: 1; 8: 120.57; 10: 120.57 | [5 empty] | Угольник компрессионный размером 32 (3,0) мм
(Материалы для строительных работ)
133 | ТЕР22-01-021-01 | Укладка трубопроводов из полиэтиленовых труб диаметром: 50 мм |  |  | 4: 1 км трубопровода; 7: 0,002 | [5 empty] | Укладка трубопроводов из полиэтиленовых труб диаметром: 50 мм
|  | Объем=2/1000 | [17 empty] | Объем=2/1000
| Приказ от 04.08.2020 № 421/пр прил.10 табл.3 п.10.1 | Производство ремонтно-строительных работ осуществляется в стесненных условиях населенных пунктов: отдельных конструктивных решений объектов капитального строительства (кроме указанных в п.п. 10.2 и 10.3), объектов капитального строительства в целом ОЗП=1,15; ЭМ=1,15 к расх.; ЗПМ=1,15; ТЗ=1,15; ТЗМ=1,15 | [18 empty] | Производство ремонтно-строительных работ осуществляется в стесненных условиях населенных пунктов: отдельных конструктивных решений объектов капитального строительства (кроме указанных в п.п. 10.2 и 10.3), объектов капитального строительства в целом ОЗП=1,15; ЭМ=1,15 к расх.; ЗПМ=1,15; ТЗ=1,15; ТЗМ=1,15
| 1 | ОТ |  |  | 8: 2626.9; 9: 1,15; 10: 6.04; 11: 18,87; 12: 114 | [8 empty] | ОТ
| 2 | ЭМ |  |  | 8: 2351.91; 9: 1,15; 10: 5.41 | [8 empty] | ЭМ
| 3 | в т.ч. ОТм |  |  | 8: 402.78; 9: 1,15; 10: 0.93; 11: 18,87; 12: 18 | [8 empty] | в т.ч. ОТм
| 4 | М |  |  | 8: 17608.48; 10: 0 | [8 empty] | М
|  | ЗТ |  |  | 4: чел.-ч; 5: 200,68; 6: 1,15; 7: 0,461564 | [9 empty] | ЗТ
|  | ЗТм |  |  | 4: чел.-ч; 5: 21,3; 6: 1,15; 7: 0,04899 | [9 empty] | ЗТм
|  | Итого по расценке |  |  | 8: 4979.8; 10: 11.45 | [10 empty] | Итого по расценке
|  | ФОТ |  |  | 10: 6.97; 12: 132 | [9 empty] | ФОТ
| Приказ Минстроя России № 812/пр от 21.12.2020 Прил. п.18 | НР Наружные сети водопровода, канализации, теплоснабжения, газопровода |  |  | 4: %; 5: 117; 7: 117; 10: 8.15; 12: 154 | [9 empty] | НР Наружные сети водопровода, канализации, теплоснабжения, газопровода
| Приказ Минстроя России № 774/пр от 11.12.2020 Прил. п.18, Приказ Минстроя России № 774/пр от 11.12.2020 п.16 | СП Наружные сети водопровода, канализации, теплоснабжения, газопровода |  |  | % | 74 | 0,85 | 62,9 |  |  | 4.38 |  | 83 | [9 empty] | СП Наружные сети водопровода, канализации, теплоснабжения, газопровода
|  | Всего по позиции |  |  | 10: 23.98 | [11 empty] | Всего по позиции
134 | ТЦ_24.3.03.13_66_5021013384_01.11.2021_02 | Труба напорная из полиэтилена PE 100 питьевая ПЭ100 SDR17, размером 32х2.0 мм (ГОСТ 18599-2001, ГОСТ Р 52134-2003) (ОКПД2 20.13.43.111 Страна-производитель Россия) |  |  | м |  |  | 2 | 83.82 |  | 40.88 | 4,11 | 168 | [5 empty] | Труба напорная из полиэтилена PE 100 питьевая ПЭ100 SDR17, размером 32х2.0 мм (ГОСТ 18599-2001, ГОСТ Р 52134-2003) (ОКПД2 20.13.43.111 Страна-производитель Россия)
(Материалы для строительных работ)
|  | Цена=96,50/1,2*1,03*1,012 | [25 empty] | Цена=96,50/1,2*1,03*1,012
ВК8 | [25 empty] | ВК8
135 | ТЕРр66-1-3 | Разборка трубопроводов водоснабжения из чугунных труб диаметром: 150 мм |  |  | 4: 100 м; 7: 0,015 | [5 empty] | Разборка трубопроводов водоснабжения из чугунных труб диаметром: 150 мм
|  | Объем=1,5 / 100 | [17 empty] | Объем=1,5 / 100
| Приказ от 04.08.2020 № 421/пр прил.10 табл.3 п.10.1 | Производство ремонтно-строительных работ осуществляется в стесненных условиях населенных пунктов: отдельных конструктивных решений объектов капитального строительства (кроме указанных в п.п. 10.2 и 10.3), объектов капитального строительства в целом ОЗП=1,15; ЭМ=1,15 к расх.; ЗПМ=1,15; ТЗ=1,15; ТЗМ=1,15 | [18 empty] | Производство ремонтно-строительных работ осуществляется в стесненных условиях населенных пунктов: отдельных конструктивных решений объектов капитального строительства (кроме указанных в п.п. 10.2 и 10.3), объектов капитального строительства в целом ОЗП=1,15; ЭМ=1,15 к расх.; ЗПМ=1,15; ТЗ=1,15; ТЗМ=1,15
| 1 | ОТ |  |  | 8: 1374.41; 9: 1,15; 10: 23.71; 11: 18,87; 12: 447 | [8 empty] | ОТ
|  | ЗТ |  |  | 4: чел.-ч; 5: 125,06; 6: 1,15; 7: 2,157285 | [9 empty] | ЗТ
|  | Итого по расценке |  |  | 8: 1374.41; 10: 23.71 | [10 empty] | Итого по расценке
|  | ФОТ |  |  | 10: 23.71; 12: 447 | [9 empty] | ФОТ
| Приказ Минстроя России № 812/пр от 21.12.2020 Прил. п.100.1 | НР Наружные инженерные сети: демонтаж, разборка, очистка (ремонтно-строительные) |  |  | 4: %; 5: 89; 7: 89; 10: 21.1; 12: 398 | [9 empty] | НР Наружные инженерные сети: демонтаж, разборка, очистка (ремонтно-строительные)
| Приказ Минстроя России № 774/пр от 11.12.2020 Прил. п.100.1 | СП Наружные инженерные сети: демонтаж, разборка, очистка (ремонтно-строительные) |  |  | 4: %; 5: 44; 7: 44; 10: 10.43; 12: 197 | [9 empty] | СП Наружные инженерные сети: демонтаж, разборка, очистка (ремонтно-строительные)
|  | Всего по позиции |  |  | 10: 55.24 | [11 empty] | Всего по позиции
136 | ТЕР22-03-001-02 | Установка фасонных частей чугунных диаметром: 125-200 мм |  |  | 4: 1 т фасонных частей; 7: 0,006 | [5 empty] | Установка фасонных частей чугунных диаметром: 125-200 мм
| Приказ от 04.08.2020 № 421/пр прил.10 табл.3 п.10.1 | Производство ремонтно-строительных работ осуществляется в стесненных условиях населенных пунктов: отдельных конструктивных решений объектов капитального строительства (кроме указанных в п.п. 10.2 и 10.3), объектов капитального строительства в целом ОЗП=1,15; ЭМ=1,15 к расх.; ЗПМ=1,15; ТЗ=1,15; ТЗМ=1,15 | [18 empty] | Производство ремонтно-строительных работ осуществляется в стесненных условиях населенных пунктов: отдельных конструктивных решений объектов капитального строительства (кроме указанных в п.п. 10.2 и 10.3), объектов капитального строительства в целом ОЗП=1,15; ЭМ=1,15 к расх.; ЗПМ=1,15; ТЗ=1,15; ТЗМ=1,15
| 1 | ОТ |  |  | 8: 453.26; 9: 1,15; 10: 3.13; 11: 18,87; 12: 59 | [8 empty] | ОТ
| 2 | ЭМ |  |  | 8: 416.5; 9: 1,15; 10: 2.87 | [8 empty] | ЭМ
| 3 | в т.ч. ОТм |  |  | 8: 40.9; 9: 1,15; 10: 0.28; 11: 18,87; 12: 5 | [8 empty] | в т.ч. ОТм
| 4 | М |  |  | 8: 9725.5; 10: 3.63 | [8 empty] | М
|  | ЗТ |  |  | 4: чел.-ч; 5: 37,74; 6: 1,15; 7: 0,260406 | [9 empty] | ЗТ
|  | ЗТм |  |  | 4: чел.-ч; 5: 2,03; 6: 1,15; 7: 0,014007 | [9 empty] | ЗТм
|  | Итого по расценке |  |  | 8: 1474.11; 10: 9.63 | [10 empty] | Итого по расценке
|  | ФОТ |  |  | 10: 3.41; 12: 64 | [9 empty] | ФОТ
| Приказ Минстроя России № 812/пр от 21.12.2020 Прил. п.18 | НР Наружные сети водопровода, канализации, теплоснабжения, газопровода |  |  | 4: %; 5: 117; 7: 117; 10: 3.99; 12: 75 | [9 empty] | НР Наружные сети водопровода, канализации, теплоснабжения, газопровода
| Приказ Минстроя России № 774/пр от 11.12.2020 Прил. п.18, Приказ Минстроя России № 774/пр от 11.12.2020 п.16 | СП Наружные сети водопровода, канализации, теплоснабжения, газопровода |  |  | % | 74 | 0,85 | 62,9 |  |  | 2.14 |  | 40 | [9 empty] | СП Наружные сети водопровода, канализации, теплоснабжения, газопровода
|  | Всего по позиции |  |  | 10: 15.76 | [11 empty] | Всего по позиции
137 | ТЦ_23.8.01.13_66_6658432441_02.11.2021_02 | 9152 Фланец соединительный для труб из стали и чугуна DN150 (157-185)PN 10/16 EN-GJS-500-7 EPDM |  |  | шт |  |  | 1 | 21568.07 |  | 5247.69 | 4,11 | 21568 | [5 empty] | 9152 Фланец соединительный для труб из стали и чугуна DN150 (157-185)PN 10/16 EN-GJS-500-7 EPDM
(Материалы для строительных работ)
|  | Цена=24829,89/1,2*1,03*1,012 | [25 empty] | Цена=24829,89/1,2*1,03*1,012
138 | ТЕР06-01-015-07 | Установка закладных деталей весом: до 4 кг (фиксация адаптера к трубе) |  |  | 4: 1 т; 7: 0,002 | [5 empty] | Установка закладных деталей весом: до 4 кг (фиксация адаптера к трубе)
| Приказ от 04.08.2020 № 421/пр прил.10 табл.3 п.10.1 | Производство ремонтно-строительных работ осуществляется в стесненных условиях населенных пунктов: отдельных конструктивных решений объектов капитального строительства (кроме указанных в п.п. 10.2 и 10.3), объектов капитального строительства в целом ОЗП=1,15; ЭМ=1,15 к расх.; ЗПМ=1,15; ТЗ=1,15; ТЗМ=1,15 | [18 empty] | Производство ремонтно-строительных работ осуществляется в стесненных условиях населенных пунктов: отдельных конструктивных решений объектов капитального строительства (кроме указанных в п.п. 10.2 и 10.3), объектов капитального строительства в целом ОЗП=1,15; ЭМ=1,15 к расх.; ЗПМ=1,15; ТЗ=1,15; ТЗМ=1,15
| 1 | ОТ |  |  | 8: 2758.18; 9: 1,15; 10: 6.34; 11: 18,87; 12: 120 | [8 empty] | ОТ
| 2 | ЭМ |  |  | 8: 42.05; 9: 1,15; 10: 0.1 | [8 empty] | ЭМ
| 3 | в т.ч. ОТм |  |  | 8: 2.85; 9: 1,15; 10: 0.01; 11: 18,87 | [8 empty] | в т.ч. ОТм
| 4 | М |  |  | 8: 7142.38; 10: 14.28 | [8 empty] | М
|  | ЗТ |  |  | 4: чел.-ч; 5: 215,82; 6: 1,15; 7: 0,496386 | [9 empty] | ЗТ
|  | ЗТм |  |  | 4: чел.-ч; 5: 0,15; 6: 1,15; 7: 0,000345 | [9 empty] | ЗТм
|  | Итого по расценке |  |  | 8: 9942.61; 10: 20.72 | [10 empty] | Итого по расценке
|  | ФОТ |  |  | 10: 6.35; 12: 120 | [9 empty] | ФОТ
| Приказ Минстроя России № 812/пр от 21.12.2020 Прил. п.6 | НР Бетонные и железобетонные монолитные конструкции и работы в строительстве |  |  | 4: %; 5: 102; 7: 102; 10: 6.48; 12: 122 | [9 empty] | НР Бетонные и железобетонные монолитные конструкции и работы в строительстве
| Приказ Минстроя России № 774/пр от 11.12.2020 Прил. п.6, Приказ Минстроя России № 774/пр от 11.12.2020 п.16 | СП Бетонные и железобетонные монолитные конструкции и работы в строительстве |  |  | % | 58 | 0,85 | 49,3 |  |  | 3.13 |  | 59 | [9 empty] | СП Бетонные и железобетонные монолитные конструкции и работы в строительстве
|  | Всего по позиции |  |  | 10: 30.33 | [11 empty] | Всего по позиции
139 | ТЕР22-03-006-05 | Установка задвижек или клапанов обратных чугунных диаметром: 150 мм |  |  | 4: 1 задвижка (или клапан обратный); 7: 1 | [5 empty] | Установка задвижек или клапанов обратных чугунных диаметром: 150 мм
| Приказ от 04.08.2020 № 421/пр прил.10 табл.3 п.10.1 | Производство ремонтно-строительных работ осуществляется в стесненных условиях населенных пунктов: отдельных конструктивных решений объектов капитального строительства (кроме указанных в п.п. 10.2 и 10.3), объектов капитального строительства в целом ОЗП=1,15; ЭМ=1,15 к расх.; ЗПМ=1,15; ТЗ=1,15; ТЗМ=1,15 | [18 empty] | Производство ремонтно-строительных работ осуществляется в стесненных условиях населенных пунктов: отдельных конструктивных решений объектов капитального строительства (кроме указанных в п.п. 10.2 и 10.3), объектов капитального строительства в целом ОЗП=1,15; ЭМ=1,15 к расх.; ЗПМ=1,15; ТЗ=1,15; ТЗМ=1,15
| 1 | ОТ |  |  | 8: 35.53; 9: 1,15; 10: 40.86; 11: 18,87; 12: 771 | [8 empty] | ОТ
| 2 | ЭМ |  |  | 8: 7.64; 9: 1,15; 10: 8.79 | [8 empty] | ЭМ
| 4 | М |  |  | 8: 958.42; 10: 46.46 | [8 empty] | М
|  | ЗТ |  |  | 4: чел.-ч; 5: 2,78; 6: 1,15; 7: 3,197 | [9 empty] | ЗТ
|  | Итого по расценке |  |  | 8: 89.63; 10: 96.11 | [10 empty] | Итого по расценке
|  | ФОТ |  |  | 10: 40.86; 12: 771 | [9 empty] | ФОТ
| Приказ Минстроя России № 812/пр от 21.12.2020 Прил. п.18 | НР Наружные сети водопровода, канализации, теплоснабжения, газопровода |  |  | 4: %; 5: 117; 7: 117; 10: 47.81; 12: 902 | [9 empty] | НР Наружные сети водопровода, канализации, теплоснабжения, газопровода
| Приказ Минстроя России № 774/пр от 11.12.2020 Прил. п.18, Приказ Минстроя России № 774/пр от 11.12.2020 п.16 | СП Наружные сети водопровода, канализации, теплоснабжения, газопровода |  |  | % | 74 | 0,85 | 62,9 |  |  | 25.7 |  | 485 | [9 empty] | СП Наружные сети водопровода, канализации, теплоснабжения, газопровода
|  | Всего по позиции |  |  | 10: 169.62 | [11 empty] | Всего по позиции
140 | ТЦ_18.1.02.02_66_7451218323_04.10.2021_02 | Задвижка клиновая Е1+ PN16 DN150 Хавле (ОКПД2 28.14.13.120 Страна-производитель Россия) |  |  | шт |  |  | 1 | 30647.57 |  | 7456.93 | 4,11 | 30648 | [5 empty] | Задвижка клиновая Е1+ PN16 DN150 Хавле (ОКПД2 28.14.13.120 Страна-производитель Россия)
(Материалы для строительных работ)
|  | Цена=35282,52/1,2*1,03*1,012 | [25 empty] | Цена=35282,52/1,2*1,03*1,012
142 | ТЕР22-03-014-05 | Установка фланцев к трубопроводам диаметром: 150 мм |  |  | 4: 1 фланец; 7: 1 | [5 empty] | Установка фланцев к трубопроводам диаметром: 150 мм
| Приказ от 04.08.2020 № 421/пр прил.10 табл.3 п.10.1 | Производство ремонтно-строительных работ осуществляется в стесненных условиях населенных пунктов: отдельных конструктивных решений объектов капитального строительства (кроме указанных в п.п. 10.2 и 10.3), объектов капитального строительства в целом ОЗП=1,15; ЭМ=1,15 к расх.; ЗПМ=1,15; ТЗ=1,15; ТЗМ=1,15 | [18 empty] | Производство ремонтно-строительных работ осуществляется в стесненных условиях населенных пунктов: отдельных конструктивных решений объектов капитального строительства (кроме указанных в п.п. 10.2 и 10.3), объектов капитального строительства в целом ОЗП=1,15; ЭМ=1,15 к расх.; ЗПМ=1,15; ТЗ=1,15; ТЗМ=1,15
| 1 | ОТ |  |  | 8: 16.24; 9: 1,15; 10: 18.68; 11: 18,87; 12: 352 | [8 empty] | ОТ
| 2 | ЭМ |  |  | 8: 79.91; 9: 1,15; 10: 1.27 | [8 empty] | ЭМ
| 3 | в т.ч. ОТм |  |  | 8: 10.85; 9: 1,15; 10: 0; 11: 18,87 | [8 empty] | в т.ч. ОТм
| 4 | М |  |  | 8: 139.1; 10: 134.48 | [8 empty] | М
|  | ЗТ |  |  | 4: чел.-ч; 5: 1,04; 6: 1,15; 7: 1,196 | [9 empty] | ЗТ
|  | ЗТм |  |  | 4: чел.-ч; 5: 0,57; 6: 1,15; 7: 0,6555 | [9 empty] | ЗТм
|  | Итого по расценке |  |  | 8: 151.82; 10: 154.43 | [10 empty] | Итого по расценке
|  | ФОТ |  |  | 10: 18.68; 12: 352 | [9 empty] | ФОТ
| Приказ Минстроя России № 812/пр от 21.12.2020 Прил. п.18 | НР Наружные сети водопровода, канализации, теплоснабжения, газопровода |  |  | 4: %; 5: 117; 7: 117; 10: 21.86; 12: 412 | [9 empty] | НР Наружные сети водопровода, канализации, теплоснабжения, газопровода
| Приказ Минстроя России № 774/пр от 11.12.2020 Прил. п.18, Приказ Минстроя России № 774/пр от 11.12.2020 п.16 | СП Наружные сети водопровода, канализации, теплоснабжения, газопровода |  |  | % | 74 | 0,85 | 62,9 |  |  | 11.75 |  | 221 | [9 empty] | СП Наружные сети водопровода, канализации, теплоснабжения, газопровода
|  | Всего по позиции |  |  | 10: 188.04 | [11 empty] | Всего по позиции
143 | ТЕР22-03-002-01 | Установка полиэтиленовых фасонных частей: отводов, колен, патрубков, переходов |  |  | 4: 10 фасонных частей; 7: 0,4 | [5 empty] | Установка полиэтиленовых фасонных частей: отводов, колен, патрубков, переходов
|  | Объем=(3+1) / 10 | [17 empty] | Объем=(3+1) / 10
| Приказ от 04.08.2020 № 421/пр прил.10 табл.3 п.10.1 | Производство ремонтно-строительных работ осуществляется в стесненных условиях населенных пунктов: отдельных конструктивных решений объектов капитального строительства (кроме указанных в п.п. 10.2 и 10.3), объектов капитального строительства в целом ОЗП=1,15; ЭМ=1,15 к расх.; ЗПМ=1,15; ТЗ=1,15; ТЗМ=1,15 | [18 empty] | Производство ремонтно-строительных работ осуществляется в стесненных условиях населенных пунктов: отдельных конструктивных решений объектов капитального строительства (кроме указанных в п.п. 10.2 и 10.3), объектов капитального строительства в целом ОЗП=1,15; ЭМ=1,15 к расх.; ЗПМ=1,15; ТЗ=1,15; ТЗМ=1,15
| 1 | ОТ |  |  | 8: 61.34; 9: 1,15; 10: 28.22; 11: 18,87; 12: 533 | [8 empty] | ОТ
| 2 | ЭМ |  |  | 8: 283.19; 9: 1,15; 10: 130.27 | [8 empty] | ЭМ
| 3 | в т.ч. ОТм |  |  | 8: 49.67; 9: 1,15; 10: 22.85; 11: 18,87; 12: 431 | [8 empty] | в т.ч. ОТм
| 4 | М |  |  | 8: 85.97; 10: 0 | [8 empty] | М
|  | ЗТ |  |  | 4: чел.-ч; 5: 4,8; 6: 1,15; 7: 2,208 | [9 empty] | ЗТ
|  | ЗТм |  |  | 4: чел.-ч; 5: 2,61; 6: 1,15; 7: 1,2006 | [9 empty] | ЗТм
|  | Итого по расценке |  |  | 8: 344.53; 10: 158.49 | [10 empty] | Итого по расценке
|  | ФОТ |  |  | 10: 51.07; 12: 964 | [9 empty] | ФОТ
| Приказ Минстроя России № 812/пр от 21.12.2020 Прил. п.18 | НР Наружные сети водопровода, канализации, теплоснабжения, газопровода |  |  | 4: %; 5: 117; 7: 117; 10: 59.75; 12: 1128 | [9 empty] | НР Наружные сети водопровода, канализации, теплоснабжения, газопровода
| Приказ Минстроя России № 774/пр от 11.12.2020 Прил. п.18, Приказ Минстроя России № 774/пр от 11.12.2020 п.16 | СП Наружные сети водопровода, канализации, теплоснабжения, газопровода |  |  | % | 74 | 0,85 | 62,9 |  |  | 32.12 |  | 606 | [9 empty] | СП Наружные сети водопровода, канализации, теплоснабжения, газопровода
|  | Всего по позиции |  |  | 10: 250.36 | [11 empty] | Всего по позиции
144 | ТЦ_24.3.05.08_66_5021013384_04.10.2021_02 | Отвод 90 град. электросварной ПЭ100 SDR 11 Д=160 мм GF (ОКПД2 22.21.29.130 Страна-производитель Швейцария) |  |  | шт |  |  | 3 | 9798.18 |  | 7152.07 | 4,11 | 29395 | [5 empty] | Отвод 90 град. электросварной ПЭ100 SDR 11 Д=160 мм GF (ОКПД2 22.21.29.130 Страна-производитель Швейцария)
(Материалы для строительных работ)
|  | Цена=11280/1,2*1,03*1,012 | [25 empty] | Цена=11280/1,2*1,03*1,012
145 | ТЦ_24.3.05.01_66_5021013384_08.11.2021_02 | Втулка полиэтиленовая с удлиненным хвостовиком под фланец SDR 17 диаметр 160 мм (ОКПД2 22.21.29.130 Страна-производитель Россия) |  |  | шт |  |  | 1 | 687.96 |  | 167.4 | 4,11 | 688 | [5 empty] | Втулка полиэтиленовая с удлиненным хвостовиком под фланец SDR 17 диаметр 160 мм (ОКПД2 22.21.29.130 Страна-производитель Россия)
(Материалы для строительных работ)
|  | Цена=792/1,2*1,03*1,012 | [25 empty] | Цена=792/1,2*1,03*1,012
146 | ТЕР24-02-007-03 | Установка седелок крановых полиэтиленовых с закладными нагревателями на трубопроводе из полиэтиленовых труб , диаметры соединяемых труб: 160х1" |  |  | 4: 1 соединение; 7: 3 | [5 empty] | Установка седелок крановых полиэтиленовых с закладными нагревателями на трубопроводе из полиэтиленовых труб , диаметры соединяемых труб: 160х1"
| Приказ от 04.08.2020 № 421/пр прил.10 табл.3 п.10.1 | Производство ремонтно-строительных работ осуществляется в стесненных условиях населенных пунктов: отдельных конструктивных решений объектов капитального строительства (кроме указанных в п.п. 10.2 и 10.3), объектов капитального строительства в целом ОЗП=1,15; ЭМ=1,15 к расх.; ЗПМ=1,15; ТЗ=1,15; ТЗМ=1,15 | [18 empty] | Производство ремонтно-строительных работ осуществляется в стесненных условиях населенных пунктов: отдельных конструктивных решений объектов капитального строительства (кроме указанных в п.п. 10.2 и 10.3), объектов капитального строительства в целом ОЗП=1,15; ЭМ=1,15 к расх.; ЗПМ=1,15; ТЗ=1,15; ТЗМ=1,15
| 1 | ОТ |  |  | 8: 29.18; 9: 1,15; 10: 100.67; 11: 18,87; 12: 1900 | [8 empty] | ОТ
| 2 | ЭМ |  |  | 8: 41.76; 9: 1,15; 10: 144.07 | [8 empty] | ЭМ
| 4 | М |  |  | 8: 4.25; 10: 12.75 | [8 empty] | М
|  | ЗТ |  |  | 4: чел.-ч; 5: 2; 6: 1,15; 7: 6,9 | [9 empty] | ЗТ
|  | Итого по расценке |  |  | 8: 75.19; 10: 257.49 | [10 empty] | Итого по расценке
|  | ФОТ |  |  | 10: 100.67; 12: 1900 | [9 empty] | ФОТ
| Приказ Минстроя России № 812/пр от 21.12.2020 Прил. п.18 | НР Наружные сети водопровода, канализации, теплоснабжения, газопровода |  |  | 4: %; 5: 117; 7: 117; 10: 117.78; 12: 2223 | [9 empty] | НР Наружные сети водопровода, канализации, теплоснабжения, газопровода
| Приказ Минстроя России № 774/пр от 11.12.2020 Прил. п.18, Приказ Минстроя России № 774/пр от 11.12.2020 п.16 | СП Наружные сети водопровода, канализации, теплоснабжения, газопровода |  |  | % | 74 | 0,85 | 62,9 |  |  | 63.32 |  | 1195 | [9 empty] | СП Наружные сети водопровода, канализации, теплоснабжения, газопровода
|  | Всего по позиции |  |  | 10: 438.59 | [11 empty] | Всего по позиции
147 | ТЦ_24.3.05.13_66_5021013384_01.10.2021_02 | Седелка ПЭ электросварная 160*1" ПЭ100 SDR 11 (ОКПД2 22.21.29.130 Страна-производитель ГРоссия) |  |  | шт |  |  | 3 | 983.99 |  | 718.25 | 4,11 | 2952 | [5 empty] | Седелка ПЭ электросварная 160*1" ПЭ100 SDR 11 (ОКПД2 22.21.29.130 Страна-производитель ГРоссия)
(Материалы для строительных работ)
|  | Цена=1132,80/1,2*1,03*1,012 | [25 empty] | Цена=1132,80/1,2*1,03*1,012
148 | ТЕР16-03-002-03 | Прокладка трубопроводов водоснабжения из многослойных металлополимерных труб диаметром: 25 мм |  |  | 4: 100 м трубопровода; 7: 0,06 | [5 empty] | Прокладка трубопроводов водоснабжения из многослойных металлополимерных труб диаметром: 25 мм
|  | Объем=6 / 100 | [17 empty] | Объем=6 / 100
| Приказ от 04.08.2020 № 421/пр прил.10 табл.3 п.10.1 | Производство ремонтно-строительных работ осуществляется в стесненных условиях населенных пунктов: отдельных конструктивных решений объектов капитального строительства (кроме указанных в п.п. 10.2 и 10.3), объектов капитального строительства в целом ОЗП=1,15; ЭМ=1,15 к расх.; ЗПМ=1,15; ТЗ=1,15; ТЗМ=1,15 | [18 empty] | Производство ремонтно-строительных работ осуществляется в стесненных условиях населенных пунктов: отдельных конструктивных решений объектов капитального строительства (кроме указанных в п.п. 10.2 и 10.3), объектов капитального строительства в целом ОЗП=1,15; ЭМ=1,15 к расх.; ЗПМ=1,15; ТЗ=1,15; ТЗМ=1,15
| 1 | ОТ |  |  | 8: 1417.28; 9: 1,15; 10: 97.79; 11: 18,87; 12: 1845 | [8 empty] | ОТ
| 2 | ЭМ |  |  | 8: 68.47; 9: 1,15; 10: 4.72 | [8 empty] | ЭМ
| 3 | в т.ч. ОТм |  |  | 8: 1.33; 9: 1,15; 10: 0.09; 11: 18,87; 12: 2 | [8 empty] | в т.ч. ОТм
| 4 | М |  |  | 8: 8942.59; 10: 536.56 | [8 empty] | М
|  | ЗТ |  |  | 4: чел.-ч; 5: 103; 6: 1,15; 7: 7,107 | [9 empty] | ЗТ
|  | ЗТм |  |  | 4: чел.-ч; 5: 0,07; 6: 1,15; 7: 0,00483 | [9 empty] | ЗТм
|  | Итого по расценке |  |  | 8: 10428.34; 10: 639.07 | [10 empty] | Итого по расценке
|  | ФОТ |  |  | 10: 97.88; 12: 1847 | [9 empty] | ФОТ
| Приказ Минстроя России № 812/пр от 21.12.2020 Прил. п.16 | НР Сантехнические работы - внутренние (трубопроводы, водопровод, канализация, отопление, газоснабжение, вентиляция и кондиционирование воздуха) |  |  | 4: %; 5: 121; 7: 121; 10: 118.43; 12: 2235 | [9 empty] | НР Сантехнические работы - внутренние (трубопроводы, водопровод, канализация, отопление, газоснабжение, вентиляция и кондиционирование воздуха)
| Приказ Минстроя России № 774/пр от 11.12.2020 Прил. п.16, Приказ Минстроя России № 774/пр от 11.12.2020 п.16 | СП Сантехнические работы - внутренние (трубопроводы, водопровод, канализация, отопление, газоснабжение, вентиляция и кондиционирование воздуха) |  |  | % | 72 | 0,85 | 61,2 |  |  | 59.9 |  | 1130 | [9 empty] | СП Сантехнические работы - внутренние (трубопроводы, водопровод, канализация, отопление, газоснабжение, вентиляция и кондиционирование воздуха)
|  | Всего по позиции |  |  | 10: 817.4 | [11 empty] | Всего по позиции
149 | ТССЦ-302-1839 | Кран шаровой латунный, резьбовой, диаметром 25 мм |  |  | 4: шт.; 7: 3; 8: 66.45; 10: 199.35 | [5 empty] | Кран шаровой латунный, резьбовой, диаметром 25 мм
(Материалы для строительных работ)
150 | ТССЦ-507-4810 | Соединение универсальное разъемное с накидной гайкой прямое, с наружной резьбой, размером 1" |  |  | 4: шт.; 7: 1; 8: 154.36; 10: 154.36 | [5 empty] | Соединение универсальное разъемное с накидной гайкой прямое, с наружной резьбой, размером 1"
(Материалы для строительных работ)
151 | ТССЦ-507-4678 | Соединитель напрессовочный прямой с наружной резьбой, размером 1"х25 мм |  |  | 4: шт.; 7: 6; 8: 82.98; 10: 497.88 | [5 empty] | Соединитель напрессовочный прямой с наружной резьбой, размером 1"х25 мм
(Материалы для строительных работ)
152 | ТССЦ-507-4671 | Муфта напрессовочная соединительная ИГЛ БИР ПЕКС "Стандарт" (Eagle BP), размером 25х25 мм |  |  | 4: шт.; 7: 1; 8: 37.84; 10: 37.84 | [5 empty] | Муфта напрессовочная соединительная ИГЛ БИР ПЕКС "Стандарт" (Eagle BP), размером 25х25 мм
(Материалы для строительных работ)
Раздел 5. Геодезические работы | [17 empty] | Раздел 5. Геодезические работы
153 | ком. предложение | Исполнительная съемка (8 геодезических отметок) |  |  | комплекс работ |  |  | 1 | 10000 |  | 2433.09 | 4,11 | 10000 | [5 empty] | Исполнительная съемка (8 геодезических отметок)
(Материалы для строительных работ)
|  | Цена=1500*8/1,2 | [25 empty] | Цена=1500*8/1,2
|  | Итоги по смете: | [26 empty] | Итоги по смете:
|  | Итого прямые затраты (справочно) |  |  | 10: 545345.93; 12: 2435332 | [16 empty] | Итого прямые затраты (справочно)
|  | в том числе: | [27 empty] | в том числе:
|  | Оплата труда рабочих |  |  | 10: 9972.83; 12: 184698 | [16 empty] | Оплата труда рабочих
|  | Эксплуатация машин |  |  | 10: 178376.7; 12: 917704 | [16 empty] | Эксплуатация машин
|  | в том числе оплата труда машинистов (Отм) |  |  | 10: 8695.63; 12: 159174 | [16 empty] | в том числе оплата труда машинистов (Отм)
|  | Материалы |  |  | 10: 356996.4; 12: 1332930 | [16 empty] | Материалы
|  | Строительные работы |  |  | 10: 573219.72; 12: 2949192 | [16 empty] | Строительные работы
|  | Строительные работы |  |  | 10: 194460.64; 12: 1085035 | [16 empty] | Строительные работы
|  | в том числе: | [27 empty] | в том числе:
|  | оплата труда |  |  | 10: 4991.99; 12: 94196 | [16 empty] | оплата труда
| 4 кв. 2021 г. | эксплуатация машин и механизмов |  |  | 10: 13797.98; 11: 8,18; 12: 112867 | [16 empty] | эксплуатация машин и механизмов
|  | в том числе оплата труда машинистов (ОТм) |  |  | 10: 1678.69; 12: 31677 | [16 empty] | в том числе оплата труда машинистов (ОТм)
| 4 кв. 2021 г. | материалы |  |  | 10: 165103.69; 11: 4,11; 12: 678576 | [16 empty] | материалы
|  | накладные расходы |  |  | 10: 7075.61; 12: 133518 | [16 empty] | накладные расходы
|  | сметная прибыль |  |  | 10: 3491.37; 12: 65878 | [16 empty] | сметная прибыль
| 4 кв. 2021 г. | Дополнительная перевозка |  |  | 10: 512.99; 11: 8,18; 12: 4196 | [16 empty] | Дополнительная перевозка
|  | Отдельные виды работ и затрат, относимые на стоимость строительных работ |  |  | 10: 378246.09; 12: 1859961 | [16 empty] | Отдельные виды работ и затрат, относимые на стоимость строительных работ
|  | в том числе: | [27 empty] | в том числе:
|  | оплата труда |  |  | 10: 4980.84; 12: 90502 | [16 empty] | оплата труда
| Протокол №4 от 24.12.2021 г. | эксплуатация машин и механизмов |  |  | 10: 164065.73; 11: 4,88; 12: 800641 | [16 empty] | эксплуатация машин и механизмов
|  | в том числе оплата труда машинистов (ОТм) |  |  | 10: 7016.94; 12: 127497 | [16 empty] | в том числе оплата труда машинистов (ОТм)
| Протокол №4 от 24.12.2021 г. | материалы |  |  | 10: 191892.71; 11: 3,41; 12: 654354 | [16 empty] | материалы
|  | накладные расходы |  |  | 10: 12717.64; 12: 231080 | [16 empty] | накладные расходы
|  | сметная прибыль |  |  | 10: 4589.17; 12: 83384 | [16 empty] | сметная прибыль
|  | Итого ФОТ (справочно) |  |  | 10: 18668.46; 12: 343872 | [16 empty] | Итого ФОТ (справочно)
|  | Итого накладные расходы (справочно) |  |  | 10: 19793.25; 12: 364598 | [16 empty] | Итого накладные расходы (справочно)
|  | Итого сметная прибыль (справочно) |  |  | 10: 8080.54; 12: 149262 | [16 empty] | Итого сметная прибыль (справочно)
|  | НДС 20% (только ТЦ) |  |  | 12: 589838.4 | [17 empty] | НДС 20% (только ТЦ)
|  | ВСЕГО по смете |  |  | 10: 573219.72; 12: 3539030.4 | [18 empty] | ВСЕГО по смете
|  | в том числе: | [27 empty] | в том числе:
|  | материалы, изделия и конструкции отсутствующие в СНБ |  |  | 12: 999891 | [16 empty] | материалы, изделия и конструкции отсутствующие в СНБ
| Составил: | инженер-сметчик (Шестакова Г.П.)
[должность, подпись (инициалы, фамилия)]
| Проверил: | главный инженер (Арефьев А.П.)
[должность, подпись (инициалы, фамилия)]